## 目录
电磁线
铜箔、铝箔
铜排、铜棒、铜管
铜接线端子、联接片
铜铝引线
D711、D279、点胶纸
标准件
玻璃布板、玻璃布管
玻纤带、网格布和聚丙稀薄膜带、撑条、撑条帘
瓷瓶
碟阀和活门、吸湿器、油位计
分接开关、负荷开关
风机、温控
辅材
紧缩带、直纹布带、无纬带、皱纹纸
绝缘垫、撑条、橡胶垫块
绝缘子
美变低压套管
美变附件
漆
气体继电器
熔芯、熔丝
箱变四件套
纸板
胶带
环氧板
标识牌
继电器、接触器、冷压端子
短路故障指示器和照明灯
欧变外壳
油箱和夹件
密封件
木件
树脂
浪涌
联接端子
隔离开关和接头盒
投标咨询联系人

## 电磁线
返回
2020年电磁线报价单
名称 | 规格 | 计划数量/吨 | 加工费 | 标准货期 | 备注 | 2020年电磁线报价单
漆包扁铜线QZB-2/130 |  | 75 |  |  | 1、铜铝价执行：上海有色金属网当天铜铝均价，单价=铜价/铝价+加工费。 2、单价指含增值税含运费送到我司价。 3、付款条件：货到验收合格增值税发票到30天支付6个月银行电子汇票。
漆包扁线QZYB-2/180 |  | 10
漆包圆铜线QZYB-2/180 |  | 15
漆包圆线QQ-2 | 0.6-2.5 | 220
漆包圆线QQ-2 | 2.5以上
双玻璃丝包带膜包铜扁线SBEMB-40/155 | 面积>15平方 | 620
双玻璃丝包带膜包铜扁线SBEMB-40/155 | 面积≤15平方
双玻璃丝包铝扁线SBELB-30/155 | 面积<15平方 | 60
双玻璃丝包铝扁线SBELB-30/155 | 面积>15平方
引线电缆50㎜2-3 |  | 2
纸包扁线ZB-0.45 |  | 200
纸包圆线Z-4.25- |  | 7
纸包圆线Z-5.8 |  | 2
无纺布包膜包扁铜线WMB-40/155- |  | 620
无纺布包膜包扁铝线WLB-40/155- |  | 60
合计 |  | 1211

## 铜箔铝箔
返回
2020年铜箔、铜管、铝箔报价单
品名 | 规格 | 单位 | 2020年用量 | 加工费（30天电汇） | 加工费（30天支付6个月汇票） | 标准货期 | 备注
铜箔 | 宽度<400MM | 吨 | 250 |  |  |  | 1、铜铝价执行：上海有色金属网当天铜铝均价，单价=铜价/铝价+加工费。 2、单价指含增值税含运费送到我司价。 3、付款条件：货到验收合格增值税发票到30天支付6个月银行电子汇票。 4、铜箔厚度区间：0.3-2.2mm，大于1.1mm占比63%。宽度区间：125-1020mm，4宽度在430-600mm和小于400mm占比65%。
铜箔 | 宽度<430MM | 吨 | 30
铜箔 | 宽度<600MM | 吨 | 330
铜箔 | 宽度<630MM | 吨 | 30
铜箔 | 宽度<800MM | 吨 | 50
铜箔 | 宽度<830MM | 吨 | 用量比较少
铜箔 | 宽度<1000MM | 吨 | 10
铜管 | 铜管T2Y-φ16x1.5 | 吨 | 10
铝箔 | 1050 | 吨 | 50

## 铜排、铜棒、铜管
返回
铜排加工费报价单
序号 | 名称 | 图号、规格 | 单位 | 年用量 | 单价模式 | 加工费（元/吨） | 标准货期 | 备注
1 | 镀锡铜排 | （镀锡厚度≥3um,铜排长度6米/根，按国标要求，铜村质是T2铜，电导率不小于57） | 吨 | 1120 | 上海有色金属网当天价格+加工费 |  |  | 1、厦门公司用量820吨；泉州公司用量300吨。2、付款条件：货到验收合格发票到位15天电汇。
2 | 铜棒 | （铜棒每根长度3米，裸铜） | 吨 | 10 | 上海有色金属网当天价格+加工费 |  |  | 1、厦门公司采购。2、付款条件：货到验收合格发票到位15天电汇。
3 | 铜管 | 铜管T2Y-φ16x1.5 | 吨 | 10 | 上海有色金属网当天价格+加工费 |  |  | 1、泉州公司采购。2、付款条件：货到验收合格发票到位15天电汇。

## 铜接线端子和联接片
返回
2020年铜接线端子和铜联接片报价单
品名 | 料号 | 规格 | 单位 | 2020年用量 | 含税单价 | 标准货期 | 备注
铜接线端子 | 608QB5701401000 | 8QB.570.1401 | 个 | 20000
铜接线端子 | 608QB5701401007 | 8QB.570.1401.7 | 个 | 20000
铜接线端子 | 608QB5701401009 | 8QB.570.1401.9 | 个 | 10000
铜接线端子 |  | 8QB.570.1401.10 | 个 | 10000
铜接线端子 | 608QB5701401011 | 8QB.570.1401.11 | 个 | 5000
铜接线端子 | 608QB5701401012 | 8QB.570.1401.12 | 个 | 5000
联接片 | 608QB5161401000 | 8QB.516.1401 | 个 | 1000
联接片 | 608QB5161414000 | 8QB.516.1414 | 个 | 200
联接片 | 608QB5161414002 | 8QB.516.1414.2 | 个 | 3000
联接片 | 608QB5161419000 | 8QB.516.1419 | 个 | 200

## 铜铝引线
返回
2020年铜铝引线报价单
品名 | 规格 | 单位 | 2020年用量 | 加工费 | 标准货期 | 备注
铜铝引线 | 按图 | 支 | 3000 |  |  | 1、铜价、铝价以当日上海有色金属网当日现货均价为准。 2、价格计算方式：按图计算铜重铝重，（铜重*铜价+铝重*铝价）+加工费
软连接 | 按图 | 件 | 2000

## D711、D279、点胶纸
返回
2020年D711、D279、点胶纸报价单
品名 | 规格 | 单位 | 2020年用量 | 未税单价 | 含税13%单价 | 标准货期 | 备注
D711 | 0.12*多规格 | 吨 | 3
D279 | 0.18*10 | 吨 | 25
| 0.2*10/40 | 吨
| 0.4*10 | 吨
点胶纸 | 0.08*多规格 | 吨 | 16
吨
吨

## 标准件
返回
标准件报价单
物料编号 | 物料描述 | 规格 | 未税单价 | 含税含运单价 | 交货期
6S10106X0802104 | GB5782粗牙半螺纹六角头螺栓M6x80镀锌 | GB5782-M6x80，8.8级碳钢，白锌
6S10106X0902104 | GB5782粗牙半螺纹六角头螺栓M6x90镀锌 | GB5782-M6x90，8.8级碳钢，白锌
6S10106X1002104 | GB5782粗牙半螺纹六角头螺栓M6x100镀锌 | GB5782-M6x100，8.8级碳钢，白锌
6S10106X1102104 | GB5782粗牙半螺纹六角头螺栓M6x110镀锌 | GB5782-M6x110，8.8级碳钢，白锌
6S10106X1202104 | GB5782粗牙半螺纹六角头螺栓M6x120镀锌 | GB5782-M6x120，8.8级碳钢，白锌
6S10108X0552104 | GB5782粗牙半螺纹六角头螺栓M8x55镀锌 | GB5782-M8x55，8.8级碳钢，白锌
6S10108X0602104 | GB5782粗牙半螺纹六角头螺栓M8x60镀锌 | GB5782-M8x60，8.8级碳钢，白锌
6S10108X0702104 | GB5782粗牙半螺纹六角头螺栓M8x70镀锌 | GB5782-M8x70，8.8级碳钢，白锌
6S10108X2002104 | GB5782粗牙半螺纹六角头螺栓M8x20镀锌 | GB5782-M8x20，8.8级碳钢，白锌
6S10110X0602104 | GB5782粗牙半螺纹六角头螺栓M10x60镀锌 | GB5782-M10x60，8.8级碳钢，白锌
6S10110X0652104 | GB5782粗牙半螺纹六角头螺栓M10x65镀锌 | GB5782-M10x65，8.8级碳钢，白锌
6S10110X0702104 | GB5782粗牙半螺纹六角头螺栓M10x70镀锌 | GB5782-M10x70，8.8级碳钢，白锌
6S10110X1002104 | GB5782粗牙半螺纹六角头螺栓M10x100镀锌 | GB5782-M10x100，8.8级碳钢，白锌
6S10110X1102104 | GB5782粗牙半螺纹六角头螺栓M10x110镀锌 | GB5782-M10x110，8.8级碳钢，镀锌
6S10112X0652104 | GB5782粗牙半螺纹六角头螺栓M12x65镀锌 | GB5782-M12x65，8.8级碳钢，白锌
6S10112X0702104 | GB5782粗牙半螺纹六角头螺栓M12x70镀锌 | GB5782-M12x70，8.8级碳钢，白锌
6S10112X0752104 | GB5782粗牙半螺纹六角头螺栓M12x75镀锌 | GB5782-M12x75，8.8级碳钢，白锌
6S10112X1002104 | GB5782粗牙半螺纹六角头螺栓M12x100镀锌 | GB5782-M12x100，8.8级碳钢，白锌
6S10112X1202104 | GB5782粗牙半螺纹六角头螺栓M12x120镀锌 | GB5782-M12x120，8.8级碳钢，白锌
6S10112X1502104 | GB5782粗牙半螺纹六角头螺栓M12x150镀锌 | GB5782-M12x150，8.8级碳钢，白锌
6S10112X1702104 | GB5782粗牙半螺纹六角头螺栓M12x170镀锌 | GB5782-M12x170，8.8级碳钢，白锌
6S10112X1802104 | GB5782粗牙半螺纹六角头螺栓M12x180镀锌 | GB5782-M12x180，8.8级碳钢，白锌
6S10112X1902104 | GB5782粗牙半螺纹六角头螺栓M12x190镀锌 | GB5782-M12x190，8.8级碳钢，白锌
6S10112X2002104 | GB5782粗牙半螺纹六角头螺栓M12x200镀锌 | GB5782-M12x200，8.8级碳钢，白锌
6S10112X2202104 | GB5782粗牙半螺纹六角头螺栓M12x220镀锌 | GB5782-M12x220，8.8级碳钢，白锌
6S10116X0602104 | GB5782粗牙半螺纹六角头螺栓M16x60镀锌 | GB5782-M16x60，8.8级碳钢，白锌
6S10116X0652104 | GB5782粗牙半螺纹六角头螺栓M16x65镀锌 | GB5782-M16x65，8.8级碳钢，白锌
6S10116X0752104 | GB5782粗牙半螺纹六角头螺栓M16x75镀锌 | GB5782-M16x75，8.8级碳钢，白锌
6S10116X0802104 | GB5782粗牙半螺纹六角头螺栓M16x80镀锌 | GB5782-M16x80，8.8级碳钢，白锌
6S10116X0902104 | GB5782粗牙半螺纹六角头螺栓M16x90镀锌 | GB5782-M16x90，8.8级碳钢，白锌
6S10116X1102104 | GB5782粗牙半螺纹六角头螺栓M16x110镀锌 | GB5782-M16x110，8.8级碳钢，白锌
6S10116X1202104 | GB5782粗牙半螺纹六角头螺栓M16x120镀锌 | GB5782-M16x120，8.8级碳钢，白锌
6S10116X1302104 | GB5782粗牙半螺纹六角头螺栓M16x130镀锌 | GB5782-M16x130，8.8级碳钢，白锌
6S10120X0702104 | GB5782粗牙半螺纹六角头螺栓M20x70镀锌 | GB5782-M20x70，8.8级碳钢，白锌
6S10136X1202104 | GB5782粗牙半螺纹六角头螺栓M36x120镀锌 | GB5782-M36x120，8.8级碳钢，白锌
6S10136X1402104 | GB5782粗牙半螺纹六角头螺栓M36x140镀锌 | GB5782-M36x140，8.8级碳钢，白锌
6S10304X0402104 | GB5783粗牙全螺纹六角头螺栓M4x40镀锌 | GB5783-M4x40，8.8级碳钢，白锌
6S10305X0162104 | GB5783粗牙全螺纹六角头螺栓M5x16镀锌 | GB5783-M5x16，8.8级碳钢，白锌
6S10306X0102104 | GB5783粗牙全螺纹六角头螺栓M6x10镀锌 | GB5783-M6x10，8.8级碳钢，白锌
6S10306X0162104 | GB5783粗牙全螺纹六角头螺栓M6x16镀锌 | GB5783-M6x16，8.8级碳钢，白锌
6S10306X0202104 | GB5783粗牙全螺纹六角头螺栓M6x20镀锌 | GB5783-M6x20，8.8级碳钢，白锌
6S10306X0252104 | GB5783粗牙全螺纹六角头螺栓M6x25镀锌 | GB5783-M6x25，8.8级碳钢，白锌
6S10306X0302104 | GB5783粗牙全螺纹六角头螺栓M6x30镀锌 | GB5783-M6x30，8.8级碳钢，白锌
6S10306X0352104 | GB5783粗牙全螺纹六角头螺栓M6x35镀锌 | GB5783-M6x35，8.8级碳钢，白锌
6S10306X0452104 | GB5783粗牙全螺纹六角头螺栓M6x45镀锌 | GB5783-M6x45，8.8级碳钢，白锌
6S10308X0162104 | GB5783粗牙全螺纹六角头螺栓M8x16镀锌 | GB5783-M8x16，8.8级碳钢，白锌
6S10308X0202104 | GB5783粗牙全螺纹六角头螺栓M8x20镀锌 | GB5783-M8x20，8.8级碳钢，白锌
6S10308X0252104 | GB5783粗牙全螺纹六角头螺栓M8x25镀锌 | GB5783-M8x25，8.8级碳钢，白锌
6S10308X0302104 | GB5783粗牙全螺纹六角头螺栓M8x30镀锌 | GB5783-M8x30，8.8级碳钢，白锌
6S10308X0352104 | GB5783粗牙全螺纹六角头螺栓M8x35镀锌 | GB5783-M8x35，8.8级碳钢，白锌
6S10308X0402104 | GB5783粗牙全螺纹六角头螺栓M8x40镀锌 | GB5783-M8x40，8.8级碳钢，白锌
6S10308X0452104 | GB5783粗牙全螺纹六角头螺栓M8x45镀锌 | GB5783-M8x45，8.8级碳钢，白锌
6S10308X0502104 | GB5783粗牙全螺纹六角头螺栓M8x50镀锌 | GB5783-M8x50，8.8级碳钢，白锌
6S10308X0602104 | GB5783粗牙全螺纹六角头螺栓M8x60镀锌 | GB5783-M8x60，8.8级碳钢，白锌
6S10308X0702104 | GB5783粗牙全螺纹六角头螺栓M8x70镀锌 | GB5783-M8x70，8.8级碳钢，白锌
6S10310X0102104 | GB5783粗牙全螺纹六角头螺栓M10x10镀锌 | GB5783-M10x10，8.8级碳钢，白锌
6S10310X0162104 | GB5783粗牙全螺纹六角头螺栓M10x16镀锌 | GB5783-M10x16，8.8级碳钢，白锌
6S10310X0202104 | GB5783粗牙全螺纹六角头螺栓M10x20镀锌 | GB5783-M10x20，8.8级碳钢，白锌
6S10310X0252104 | GB5783粗牙全螺纹六角头螺栓M10x25镀锌 | GB5783-M10x25，8.8级碳钢，白锌
6S10310X0302104 | GB5783粗牙全螺纹六角头螺栓M10x30镀锌 | GB5783-M10x30，8.8级碳钢，白锌
6S10310X0352104 | GB5783粗牙全螺纹六角头螺栓M10x35镀锌 | GB5783-M10x35，8.8级碳钢，白锌
6S10310X0402104 | GB5783粗牙全螺纹六角头螺栓M10x40镀锌 | GB5783-M10x40，8.8级碳钢，白锌
6S10310X0452104 | GB5783粗牙全螺纹六角头螺栓M10x45镀锌 | GB5783-M10x45，8.8级碳钢，白锌
6S10310X0502104 | GB5783粗牙全螺纹六角头螺栓M10x50镀锌 | GB5783-M10x50，8.8级碳钢，白锌
6S10310X0552104 | GB5783粗牙全螺纹六角头螺栓M10x55镀锌 | GB5783-M10x55，8.8级碳钢，白锌
6S10310X0602104 | GB5783粗牙全螺纹六角头螺栓M10x60镀锌 | GB5783-M10x60，8.8级碳钢，白锌
6S10310X0802104 | GB5783粗牙全螺纹六角头螺栓M10x80镀锌 | GB5783-M10x80，8.8级碳钢，白锌
6S10312X0202104 | GB5783粗牙全螺纹六角头螺栓M12x20镀锌 | GB5783-M12x20，8.8级碳钢，白锌
6S10312X0252104 | GB5783粗牙全螺纹六角头螺栓M12x25镀锌 | GB5783-M12x25，8.8级碳钢，白锌
6S10312X0302104 | GB5783粗牙全螺纹六角头螺栓M12x30镀锌 | GB5783-M12x30，8.8级碳钢，白锌
6S10312X0352104 | GB5783粗牙全螺纹六角头螺栓M12x35镀锌 | GB5783-M12x35，8.8级碳钢，白锌
6S10312X0402104 | GB5783粗牙全螺纹六角头螺栓M12x40镀锌 | GB5783-M12x40，8.8级碳钢，白锌
6S10312X0452104 | GB5783粗牙全螺纹六角头螺栓M12x45镀锌 | GB5783-M12x45，8.8级碳钢，白锌
6S10312X0502104 | GB5783粗牙全螺纹六角头螺栓M12x50镀锌 | GB5783-M12x50，8.8级碳钢，白锌
6S10312X0552104 | GB5783粗牙全螺纹六角头螺栓M12x55镀锌 | GB5783-M12x55，8.8级碳钢，白锌
6S10312X0602104 | GB5783粗牙全螺纹六角头螺栓M12x60镀锌 | GB5783-M12x60，8.8级碳钢，白锌
6S10312X0702104 | GB5783粗牙全螺纹六角头螺栓M12x70镀锌 | GB5783-M12x70，8.8级碳钢，白锌
6S10312X0752104 | GB5783粗牙全螺纹六角头螺栓M12x75镀锌 | GB5783-M12x75，8.8级碳钢，白锌
6S10312X0802104 | GB5783粗牙全螺纹六角头螺栓M12x80镀锌 | GB5783-M12x80，8.8级碳钢，白锌
6S10312X0852104 | GB5783粗牙全螺纹六角头螺栓M12x85镀锌 | GB5783-M12x85，8.8级碳钢，白锌
6S10312X0902104 | GB5783粗牙全螺纹六角头螺栓M12x90镀锌 | GB5783-M12x90，8.8级碳钢，白锌
6S10312X1002104 | GB5783粗牙全螺纹六角头螺栓M12x100镀锌 | GB5783-M12x100，8.8级碳钢，白锌
6S10312X1102104 | GB5783粗牙全螺纹六角头螺栓M12x110镀锌 | GB5783-M12x110，8.8级碳钢，白锌
6S10316X0252104 | GB5783粗牙全螺纹六角头螺栓M16x25镀锌 | GB5783-M16x25，8.8级碳钢，白锌
6S10316X0302104 | GB5783粗牙全螺纹六角头螺栓M16x30镀锌 | GB5783-M16x30，8.8级碳钢，白锌
6S10316X0352104 | GB5783粗牙全螺纹六角头螺栓M16x35镀锌 | GB5783-M16x35，8.8级碳钢，白锌
6S10316X0402104 | GB5783粗牙全螺纹六角头螺栓M16x40镀锌 | GB5783-M16x40，8.8级碳钢，白锌
6S10316X0452104 | GB5783粗牙全螺纹六角头螺栓M16x45镀锌 | GB5783-M16x45，8.8级碳钢，白锌
6S10316X0502104 | GB5783粗牙全螺纹六角头螺栓M16x50镀锌 | GB5783-M16x50，8.8级碳钢，白锌
6S10316X0552104 | GB5783粗牙全螺纹六角头螺栓M16x55镀锌 | GB5783-M16x55，8.8级碳钢，白锌
6S10316X0602104 | GB5783粗牙全螺纹六角头螺栓M16x60镀锌 | GB5783-M16x60，8.8级碳钢，白锌
6S10316X0652104 | GB5783粗牙全螺纹六角头螺栓M16x65镀锌 | GB5783-M16x65，8.8级碳钢，白锌
6S10316X0702104 | GB5783粗牙全螺纹六角头螺栓M16x70镀锌 | GB5783-M16x70，8.8级碳钢，白锌
6S10316X0802104 | GB5783粗牙全螺纹六角头螺栓M16x80镀锌 | GB5783-M16x80，8.8级碳钢，白锌
6S10316X0902104 | GB5783粗牙全螺纹六角头螺栓M16x90镀锌 | GB5783-M16x90，8.8级碳钢，白锌
6S10316X1302104 | GB5783粗牙全螺纹六角头螺栓M16x130镀锌 | GB5783-M16x130，8.8级碳钢，白锌
6S10320X0402104 | GB5783粗牙全螺纹六角头螺栓M20x40镀锌 | GB5783-M20x40，8.8级碳钢，白锌
6S10320X0452104 | GB5783粗牙全螺纹六角头螺栓M20x45镀锌 | GB5783-M20x45，8.8级碳钢，白锌
6S10320X0502104 | GB5783粗牙全螺纹六角头螺栓M20x50镀锌 | GB5783-M20x50，8.8级碳钢，白锌
6S10320X0702104 | GB5783粗牙全螺纹六角头螺栓M20x80镀锌 | GB5783-M20x80，8.8级碳钢，白锌
6S10708X0202104 | GB/T5789六角法兰面螺栓M8x20镀锌 | GB/T5789-M8x20，8.8级碳钢，白锌
6S12108X0252104 | GB12半圆头方颈螺栓M8x25镀锌 | GB12-M8x25，8.8级碳钢，白锌
6S14612X0252104 | 全螺纹双头螺柱M12x25镀锌 | M12x25，8.8级碳钢，白锌
6S14612X0302104 | 全螺纹双头螺柱M12x30镀锌 | M12x30，8.8级碳钢，白锌
6S15306X0162104 | GB/T902.3储能焊用焊接螺柱M6x16镀锌（待删除） | GB/T902.3-M6x16，8.8级碳钢，白锌
6S16116X0702104 | GB798活节螺栓M16x70镀锌 | GB798-M16x70，8.8级碳钢，白锌
6S20103X0002104 | GB6170粗牙六角螺母M3镀锌 | GB6170-M3，8级碳钢，白锌
6S20104X0002104 | GB6170粗牙六角螺母M4镀锌 | GB6170-M4，8级碳钢，白锌
6S20105X0002104 | GB6170粗牙六角螺母M5镀锌 | GB6170-M5，8级碳钢，白锌
6S20106X0002104 | GB6170粗牙六角螺母M6镀锌 | GB6170-M6，8级碳钢，白锌
6S20108X0002104 | GB6170粗牙六角螺母M8镀锌 | GB6170-M8，8级碳钢，白锌
6S20110X0002104 | GB6170粗牙六角螺母M10镀锌 | GB6170-M10，8级碳钢，白锌
6S20112X0002104 | GB6170粗牙六角螺母M12镀锌 | GB6170-M12，8级碳钢，白锌
6S20116X0002104 | GB6170粗牙六角螺母M16镀锌 | GB6170-M16，8级碳钢，白锌
6S20120X0002104 | GB6170粗牙六角螺母M20镀锌 | GB6170-M20，8级碳钢，白锌
6S20124X0002104 | GB6170粗牙六角螺母M24镀锌 | GB6170-M24，8级碳钢，白锌
6S20130X0002104 | GB6170粗牙六角螺母M30镀锌 | GB6170-M30，8级碳钢，白锌
6S20406X0002104 | GB6172.1粗牙六角薄螺母M6镀锌 | GB6172.1-M6，8级碳钢，白锌
6S20408X0002104 | GB6172.1粗牙六角薄螺母M8镀锌 | GB6172.1-M8，8级碳钢，白锌
6S20410X0002104 | GB6172.1粗牙六角薄螺母M10镀锌 | GB6172.1-M10，8级碳钢，白锌
6S20412X0002104 | GB6172.1粗牙六角薄螺母M12镀锌 | GB6172.1-M12，8级碳钢，白锌
6S20416X0002104 | GB6172.1粗牙六角薄螺母M16镀锌 | GB6172.1-M16，8级碳钢，白锌
6S20420X0002104 | GB6172.1粗牙六角薄螺母M20镀锌 | GB6172.1-M20，8级碳钢，白锌
6S20424X0002104 | GB6172.1粗牙六角薄螺母M24镀锌 | GB6172.1-M24，8级碳钢，白锌
6S20430X0002104 | GB6172.1粗牙六角薄螺母M30镀锌 | GB6172.1-M30，8级碳钢，白锌
6S20436X0002104 | GB6172.1粗牙六角薄螺母M36镀锌 | GB6172.1-M36，8级碳钢，白锌
6S21304X0002104 | GB/T889.1六角锁紧螺母M4 | GB/T889.1-M4，8级碳钢，白锌
6S21305X0002104 | GB/T889.1六角锁紧螺母M5 | GB/T889.1-M5，8级碳钢，白锌
6S21306X0002104 | GB/T889.1六角锁紧螺母M6 | GB/T889.1-M6，8级碳钢，白锌
6S21404X0002104 | GB6177.1六角法兰面螺母M4镀锌 | GB6177.1-M4，8级碳钢，白锌
6S21405X0002104 | GB6177.1六角法兰面螺母M5镀锌 | GB6177.1-M5，8级碳钢，白锌
6S21406X0002104 | GB6177.1六角法兰面螺母M6镀锌 | GB6177.1-M6，8级碳钢，白锌
6S21408X0002104 | GB6177.1六角法兰面螺母M8镀锌 | GB6177.1-M8，8级碳钢，白锌
6S21510X0002104 | GB6182六角锁紧螺母M10镀锌 | GB6182-M10，8级碳钢，白锌
6S27204X0002104 | GB/T17880.2沉头铆螺母M4镀锌 | GB/T17880.2-M4，8级碳钢，白锌
6S27506X0002104 | GB/T17880.5平头六角铆螺母M6镀锌 | GB/T17880.5-M6，8级碳钢，白锌
6S27508X0002104 | GB/T17880.5平头六角铆螺母M8镀锌 | GB/T17880.5-M8，8级碳钢，白锌
6S30503X0083104 | GB818十字槽盘头螺钉M3x8镀锌 | GB818-M3x8，8.8级碳钢，白锌
6S30504X0103104 | GB818十字槽盘头螺钉M4x10镀锌 | GB818-M4x10，8.8级碳钢，白锌
6S30504X0123104 | GB818十字槽盘头螺钉M4x12镀锌 | GB818-M4x12，8.8级碳钢，白锌
6S30504X0163104 | GB818十字槽盘头螺钉M4x16镀锌 | GB818-M4x16，8.8级碳钢，白锌
6S30504X0203104 | GB818十字槽盘头螺钉M4x20镀锌 | GB818-M4x20，8.8级碳钢，白锌
6S30504X0253104 | GB818十字槽盘头螺钉M4x25镀锌 | GB818-M4x25，8.8级碳钢，白锌
6S30504X0303104 | GB818十字槽盘头螺钉M4x30镀锌 | GB818-M4x30，8.8级碳钢，白锌
6S30504X0353104 | GB818十字槽盘头螺钉M4x35镀锌 | GB818-M4x35，8.8级碳钢，白锌
6S30504X0553104 | GB818十字槽盘头螺钉M4x55镀锌 | GB818-M4x55，8.8级碳钢，白锌
6S30505X0103104 | GB818十字槽盘头螺钉M5x10镀锌 | GB818-M5x10，8.8级碳钢，白锌
6S30505X0123104 | GB818十字槽盘头螺钉M5x12镀锌 | GB818-M5x12，8.8级碳钢，白锌
6S30505X0163104 | GB818十字槽盘头螺钉M5x16镀锌 | GB818-M5x16，8.8级碳钢，白锌
6S30505X0203104 | GB818十字槽盘头螺钉M5x20镀锌 | GB818-M5x20，8.8级碳钢，白锌
6S30505X0253104 | GB818十字槽盘头螺钉M5x25镀锌 | GB818-M5x25，8.8级碳钢，白锌
6S30505X0403104 | GB818十字槽盘头螺钉M5x40镀锌 | GB818-M5x40，8.8级碳钢，白锌
6S30505X0453104 | GB818十字槽盘头螺钉M5x45镀锌 | GB818-M5x45，8.8级碳钢，白锌
6S30505X0503104 | GB818十字槽盘头螺钉M5x50镀锌 | GB818-M5x50，8.8级碳钢，白锌
6S30506X0083104 | GB818十字槽盘头螺钉M6x8镀锌 | GB818-M6x8，8.8级碳钢，白锌
6S30506X0203104 | GB818十字槽盘头螺钉M6x20镀锌 | GB818-M6x20，8.8级碳钢，白锌
6S30806X0123104 | GB819.2十字槽沉头螺钉M6x12镀锌 | GB819.2-M6x12，8.8级碳钢，白锌
6S32408X0503104 | GB78内六角锥端紧定螺钉M8x50镀锌 | GB78-M8x50，8.8级碳钢，白锌
6S32410X0603104 | GB78内六角锥端紧定螺钉M10x60镀锌 | GB78-M10x60，8.8级碳钢，白锌
6S33103X0123104 | GB70.1内六角圆柱头螺钉M3x12镀锌 | GB70.1-M3x12，8.8级碳钢，白锌
6S33103X0163104 | GB70.1内六角圆柱头螺钉M3x16镀锌 | GB70.1-M3x16，8.8级碳钢，白锌
6S33103X0253104 | GB70.1内六角圆柱头螺钉M3x25镀锌 | GB70.1-M3x25，8.8级碳钢，白锌
6S33103X0303104 | GB70.1内六角圆柱头螺钉M3x30镀锌 | GB70.1-M3x30，8.8级碳钢，白锌
6S33104X0083104 | GB70.1内六角圆柱头螺钉M4x8镀锌 | GB70.1-M4x8，8.8级碳钢，白锌
6S33104X0103104 | GB70.1内六角圆柱头螺钉M4x10镀锌 | GB70.1-M4x10，8.8级碳钢，白锌
6S33104X0123112 | GB70.1内六角圆柱头螺钉M4x12镀锌 | GB70.1-M4x12，8.8级碳钢，蓝白锌
6S33104X0303104 | GB70.1内六角圆柱头螺钉M4x30镀锌 | GB70.1-M4x30，8.8级碳钢，白锌
6S33104X0503112 | GB70.1内六角圆柱头螺钉M4x50镀锌 | GB70.1-M4x50，8.8级碳钢，蓝白锌
6S33105X0103104 | GB70.1内六角圆柱头螺钉M5x10镀锌 | GB70.1-M5x10，8.8级碳钢，白锌
6S33105X0203104 | GB70.1内六角圆柱头螺钉M5x20镀锌 | GB70.1-M5x20，8.8级碳钢，白锌
6S33105X0303104 | GB70.1内六角圆柱头螺钉M5x30镀锌 | GB70.1-M5x30，8.8级碳钢，白锌
6S33106X0123104 | GB70.1内六角圆柱头螺钉M6x12镀锌 | GB70.1-M6x12，8.8级碳钢，白锌
6S33106X0163104 | GB70.1内六角圆柱头螺钉M6x16镀锌 | GB70.1-M6x16，8.8级碳钢，白锌
6S33106X0253104 | GB70.1内六角圆柱头螺钉M6x25镀锌 | GB70.1-M6x25，8.8级碳钢，白锌
6S33108X0203104 | GB70.1内六角圆柱头螺钉M8x20镀锌 | GB70.1-M8x20，8.8级碳钢，白锌
6S33108X0253104 | GB70.1内六角圆柱头螺钉M8x25镀锌 | GB70.1-M8x25，8.8级碳钢，白锌
6S33110X0353104 | GB70.1内六角圆柱头螺钉M10x35镀锌 | GB70.1-M10x35，8.8级碳钢，白锌
6S33110X0403104 | GB70.1内六角圆柱头螺钉M10x40镀锌 | GB70.1-M10x40，8.8级碳钢，白锌
6S33110X0503104 | GB70.1内六角圆柱头螺钉M10x50镀锌 | GB70.1-M10x50，8.8级碳钢，白锌
6S33110X0723104 | GB70.1内六角圆柱头螺钉M10x72镀锌 | GB70.1-M10x72，8.8级碳钢，白锌
6S33112X0203104 | GB70.1内六角圆柱头螺钉M12x20镀锌 | GB70.1-M12x20，8.8级碳钢，白锌
6S33112X0603104 | GB70.1内六角圆柱头螺钉M12x60镀锌 | GB70.1-M12x60，8.8级碳钢，白锌
6S33112X0753104 | GB70.1内六角圆柱头螺钉M12x75镀锌 | GB70.1-M12x75，8.8级碳钢，白锌
6S33120X0603104 | GB70.1内六角圆柱头螺钉M20x60镀锌 | GB70.1-M20x60，8.8级碳钢，白锌
6S33120X0703104 | GB70.1内六角圆柱头螺钉M20x70镀锌 | GB70.1-M20x70，8.8级碳钢，白锌
6S33120X0803104 | GB70.1内六角圆柱头螺钉M20x80镀锌 | GB70.1-M20x80，8.8级碳钢，白锌
6S33203X0063104 | GB70.2内六角平圆头螺钉M3x6镀锌 | GB70.2-M3x6，8.8级碳钢，白锌
6S33208X0253104 | GB70.2内六角平圆头螺钉M8x25镀锌 | GB70.2-M8x25，8.8级碳钢，白锌
6S33208X0303104 | GB70.2内六角平圆头螺钉M8x30镀锌 | GB70.2-M8x30，8.8级碳钢，白锌
6S33210X0163104 | GB70.2内六角平圆头螺钉M10x16镀锌 | GB70.2-M10x16，8.8级碳钢，白锌
6S33210X0253104 | GB70.2内六角平圆头螺钉M10x25镀锌 | GB70.2-M10x25，8.8级碳钢，白锌
6S33406X0253104 | 扁平头内六角螺钉M6x25镀锌 | M6x25，8.8级碳钢，白锌
6S35112X0003104 | GB825吊环螺钉M12镀锌 | GB825-M12，8.8级碳钢，白锌
6S36660X1603104 | GB5285六角头自攻螺钉M6x16镀锌 | GB5285-M6x16，8.8级碳钢，白锌
6S37140X1003104 | GB6560十字槽盘头自攻锁紧螺钉M4x10镀锌 | GB6560-M4x10，8.8级碳钢，白锌
6S37140X1603104 | GB6560十字槽盘头自攻锁紧螺钉M4x16镀锌 | GB6560-M4x16，8.8级碳钢，白锌
6S37142X1303104 | GB6560十字槽盘头自攻锁紧螺钉M4.2x13镀锌 | GB6560-M4.2x13，8.8级碳钢，白锌
6S37150X1003104 | GB6560十字槽盘头自攻锁紧螺钉M5x10镀锌 | GB6560-M5x10，8.8级碳钢，白锌
6S37160X1003104 | GB6560十字槽盘头自攻锁紧螺钉M6x10镀锌 | GB6560-M6x10，8.8级碳钢，白锌
6S37160X1203104 | GB6560十字槽盘头自攻锁紧螺钉M6x12镀锌 | GB6560-M6x12，8.8级碳钢，白锌
6S37160X1603104 | GB6560十字槽盘头自攻锁紧螺钉M6x16镀锌 | GB6560-M6x16，8.8级碳钢，白锌
6S37160X2503104 | GB6560十字槽盘头自攻锁紧螺钉M6x25镀锌 | GB6560-M6x25，8.8级碳钢，白锌
6S37160X3003104 | GB6560十字槽盘头自攻锁紧螺钉M6x30镀锌 | GB6560-M6x30，8.8级碳钢，白锌
6S37160X3503104 | GB6560十字槽盘头自攻锁紧螺钉M6x35镀锌 | GB6560-M6x35，8.8级碳钢，白锌
6S43104HV000103 | GB93标准型弹簧垫圈4镀锌 | GB93-4,镀锌
6S43104HV000104 | GB93标准型弹簧垫圈4镀锌 | GB93-4，白锌
6S43104HV000112 | GB93标准型弹簧垫圈4镀锌 | GB93-4，蓝白锌

## 玻璃布板，布管
返回
2020年玻璃布板、玻璃布管报价单
品名 | 规格 | 单位 | 2020年用量 | 未税单价 | 含税（13%）单价 | 标准货期 | 备注
环氧玻璃布板 | 0.5*1220*2450 | 吨 | 25
0.5*1000*2000
2/3/4*1000*2000
酚醛纸管 | 14*18，18*22 | 吨 | 1
玻璃布管 | 13*16，14*18 | 吨 | 0.5

## 玻纤带、网格布、聚丙稀薄膜带
返回
2020年玻纤带、网格布和聚丙稀薄膜带、撑条、撑条帘报价单
品名 | 规格 | 单位 | 2020年用量 | 含税单价/米 | 含税单价/KG | 标准货期 | 备注
玻纤带 | 0.2*50 | 万米 | 150
| 0.3*50 | 万米
| 0.13*25 | 万米
网格布 | 0.4 | 万米 | 300
| 0.5 | 万米
| 0.6 | 万米
| 1.5 | 万米
| 2 | 万米
7FC0100034 | 0.04*40聚丙稀薄膜带 | KG | 1000
撑条 | 规格多种 | KG
撑条帘 | 规格多种 | KG

## 瓷瓶
返回
2020年瓷瓶报价单
品名 | 规格 | 单位 | 2020年用量 | 含税单价 | 标准货期 | 备注
低压套管 | BF-1/300 | 套 | 8000
低压套管 | BF-1/600 | 套
低压套管 | BF-1/800 | 套
低压套管 | BF-1/1250 | 套
低压套管 | BF-1/2000 | 套
高压套管 | BJL-10/300 | 套
高压套管 | BJL-20/300 | 套
高压套管 | BJL-35/600 | 套

## 碟阀、活门、吸湿器、油位计
返回
2020年碟阀和活门、吸湿器、油位计报价单
品名 | 规格 | 单位 | 2020年用量 | 含税单价 | 货期 | 备注
50碟阀(连接气体继电器） | 5DF-50-1 | 台 | 100
80碟阀(连接管接头） | 5DF-80 | 台 | 100
φ80真空碟阀 | 5DF-ZKDF-80 | 个 | 100
φ50真空碟阀 | 5DF-ZKDF-50 | 个 | 500
活门 | 25、50、80 | 个 | 800
吸湿器 | 0.5，1，1.5，2 | 台 | 100
圆法兰多功能管式油位显示计 | FTLB2.2.2-Y60（箱盖开孔直径60，管径40） | 支 | 2000
压力释放阀 | 压力释放阀YSF6-25/25JB | 个 | 2000
压力释放阀 | 压力释放阀YSF6-25/25kj | 个 | 20
压力释放阀 | 压力释放阀YSF6-35/50KJ | 个 | 20
压力释放阀 | 压力释放阀YSF8-55/80KJ,(带定向喷油装置) | 个 | 20
指针式油位表 | YZFH-140TH | 个 | 20
指针式油位表 | YZFH-200TH | 个 | 20
指针式油位表 | YZF2-200TH | 个 | 20

## 分接开关、负荷开关
返回
2020年分接开关、负荷开关报价单
料号 | 品名 | 规格 | 单位 | 2020年采购量 | 含税单价 | 标准货期 | 备注
6BT1105S1303T00 | 无载分接开关WSTII30/20-4x3 |  | 台 | 100
6BT1105S1305T00 | 无载分接开关WSTII30/20-6x5 |  | 台 | 50
6BT1105S2105P00 | 无载分接开关WSPII63/10-6x5 |  | 台 | 50
6BT1105S2105P03 | 无载分接开关WSPII63/10-6x5L（加高） |  | 台 | 5
6BT1105S2105T01 | 无载分接开关WSTII63/10-6x5F |  | 台 | 150
6BT1105S2305T01 | 条形组合分接开关WSTVI1-63/20-5X2：WSTII1-63/20-6x5；WSTII1-63/20-6x5 |  | 台 | 1
6BT1105S2405T00 | 无载分接开关WSTII63/35-6x5 |  | 台 | 4
6BT1115S2105P01 | 无载分接开关WSPII2-63/10-6x5(美变用） |  | 台 | 20
6BT1105S1303T00 | 无载分接开关WSTII30/20-4x3 |  | 台 | 110
6BT1105S1305T00 | 无载分接开关WSTII30/20-6x5 |  | 台 | 900
6BT1105S1305T03 | 无载分接开关WSTII30A/20-6x5(高度加高型) |  | 台 | 20
6BT1105S2105P00 | 无载分接开关WSPII63/10-6x5 |  | 台 | 3
6BT1105S2105P02 | 无载分接开关WSPII63/20-6x5 |  | 台 | 2
6BT1105S3105P00 | 无载分接开关WSPII125/10-6x5 |  | 台 | 50
6BT1105S3105T01 | 无载分接开关WSTII125/10-6x5 | 箱盖厚12mm |  | 15
6BT1105S3305P00 | 无载分接开关WSPII125/20-6x5 |  |  | 1
6AFCL0000000496 | 美变用绝缘操作杆 | 型号投标单位填写 |  | 500
6BM4870B1000001 | 二工位负荷开关 | FYB-10/630-20 |  | 500
6BM4880B1000001 | 四工位负荷开关 | FYN33-12/630-20 |  | 500
6BM407301000001 | 二工位负荷开关 | BFY3I2-12/630-20 |  | 500
6BM408001000001 | 四工位负荷开关 | BFY3T3-12/630-20 |  | 500

## 风机温控
返回
2020年风机、温控报价单（报价时可以按实际型号对应）
物料编号 | 物料/服务描述 | 规格 | 数量 | 含税单价 | 标准货期 | 备注
6FV1310A0365120 | 风机GFDD365-120A | GFDD365-120A | 150
6FV1310A0385120 | 风机GFDD385-120A | GFDD385-120A | 170
6FV1310A0440065 | 风机GFDD440-65A | GFDD440-65A | 50
6FV1310A0440090 | 风机GFDD440-90A | GFDD440-90A | 150
6FV1310A0440120 | 风机GFDD440-120A | GFDD440-120A | 600
6FV1310A0470120 | 风机GFDD470-120A | GFDD470-120A | 800
6FV1310A0490120 | 风机GFDD490-120A | GFDD490-120A | 1250
6FV1310A0490150 | 风机GFDD490-150A | GFDD490-150A | 200
6FV1310A0520120 | 风机GFDD520-120A | GFDD520-120A | 200
6FV1310A0590065 | 风机GFDD590-65A | GFDD590-65A | 30
6FV1310A0590120 | 风机GFDD590-120A | GFDD590-120A | 18
6FV1310A0590150 | 风机GFDD590-150A | GFDD590-150A | 100
6FV1310A0690150 | 风机GFDD690-150A | GFDD690-150A | 30
6FV1310A1200110 | 风机GFDD1200-110A | GFDD1200-110A | 6
6FV1310A1300110 | 风机GFDD1300-110A | GFDD1300-110A | 6
6FV1310A1400110 | 风机GFDD1400-110A | GFDD1400-110A | 6
6FV1310A1560110 | 风机GFDD1560-110A | GFDD1560-110A | 6
6FV1310B0365120 | 风机GFDD365-120B | GFDD365-120B | 150
6FV1310B0385120 | 风机GFDD385-120B | GFDD385-120B | 160
6FV1310B0440065 | 风机GFDD440-65B | GFDD440-65B | 50
6FV1310B0440120 | 风机GFDD440-120B | GFDD440-120B | 500
6FV1310B0470120 | 风机GFDD470-120B | GFDD470-120B | 800
6FV1310B0490120 | 风机GFDD490-120B | GFDD490-120B | 1200
6FV1310B0490150 | 风机GFDD490-150B | GFDD490-150B | 200
6FV1310B0520120 | 风机GFDD520-120B | GFDD520-120B | 200
6FV1310B0590065 | 风机GFDD590-65B | GFDD590-65B | 30
6FV1310B0590120 | 风机GFDD590-120B | GFDD590-120B | 12
6FV1310B0590150 | 风机GFDD590-150B | GFDD590-150B | 100
6FV1310B0660090 | 风机GFDD660-90B | GFDD660-90B | 150
6FV1310B0690150 | 风机GFDD690-150B | GFDD690-150B | 30
6FV1310B1200110 | 风机GFDD1200-110B | GFDD1200-110B | 9
6FV1310B1300110 | 风机GFDD1300-110B | GFDD1300-110B | 9
6FV1310B1400110 | 风机GFDD1400-110B | GFDD1400-110B | 9
6FV1310B1560110 | 风机GFDD1560-110B | GFDD1560-110B | 9
6VB0502S1010000 | 50蝶阀(连接气体继电器） | 5DF-50-1 | 12
2020年温控器报价单（报价时可以按实际型号对应）
6AA0011A0000001 | 温控线（干变温控器BWDK-3206D用） | NULL | 10
6ET2100C0101200 | 本体用温控仪 | BWDK-326D | 200
6ET2100C0101300 | 本体用温控仪，带R485接口，配4~20mA模拟电流输出 | BWDK-326EF | 5
6ET2100C0201200 | 外壳用温控仪 | BWDK-3206D | 800
6ET2100C0201300 | 外壳用温控仪，带R485接口，配4~20mA模拟电流输出 | BWDK-3206EF | 150
6ET2100C0202200 | 外壳用温控仪，带R485接口，带铁心测温 | BWDK-3206FI | 110
6ET2100C0501300 | 外壳用温控仪，带2组超温跳闸信号 | LD-B10-A220D | 150
6ET2100C0502300 | 外壳用温控仪，带R485接口，配4~20mA模拟电流输出，带2组超温跳闸信号 | LD-B10-A220EF | 50
6ET2100C0503300 | 外壳用温控仪，风机双路开关控制 | LD-B10-A220D | 50
6ET1100C0401300 | 油面温度控制器 | LD-B30-20D | 800
总计 |  |  | 1525

## 辅材
返回
2020年辅材报价单
物料编号 | 品名 | 规格 | 单位 | 2020年采购量 | 含税单价 | 货期 | 备注
608QB1101403001 | 母线框(4-6x100) | 8QB.110.1403.1 |  | 34
608QB1101403002 | 母线框(4-8x100) | 8QB.110.1403.2 |  | 32
608QB1101403003 | 母线框(4-10x100/120) | 8QB.110.1403.3 |  | 34
608QB1101406001 | 母线框(1-6x宽) | 8QB.110.1406.1 |  | 42
608QB1101406002 | 母线框(1-8x宽) | 8QB.110.1406.2 |  | 130
608QB1101406003 | 母线框(1-10x宽) | 8QB.110.1406.3 |  | 140
608QB1101407003 | 双排母线框(4-10x宽) | 8QB.110.1407.3 |  | 60
608QB1101407005 | 双排母线框(4-15x宽) | 8QB.110.1407.5 |  | 4
608QB1101408002 | 双排母线框(1-8x宽) | 8QB.110.1408.2 |  | 4
608QB1101408003 | 双排母线框(1-10x宽) | 8QB.110.1408.3 |  | 286
608QB1101408005 | 双排母线框(1-15x宽) | 8QB.110.1408.5 |  | 4
608QB1101409001 | 母线框（4-6x宽，相间距80） | 8QB.110.1409.1 |  | 96
608QB1101409002 | 母线框（4-8x宽，相间距80） | 8QB.110.1409.2 |  | 104
608QB1101409003 | 母线框（4-10x宽，相间距80） | 8QB.110.1409.3 |  | 92
608QB1101410003 | 母线框（双排） | 8QB.110.1410.3 |  | 10
608QB1101411003 | 母线框（双排） | 8QB.110.1411.3 |  | 12
608QB7101403000 | 垫圈（环氧） | 8QB.710.1403 |  | 8
608QB7501415001 | 高压分接绝缘保护罩 | 8QB.750.1415.1 |  | 45
608QB7501415003 | 高压分接绝缘保护罩 | 8QB.750.1415.3 |  | 199
608QB7501415005 | 高压分接绝缘保护罩 | 8QB.750.1415.5 |  | 82
608QB7501826001 | 绝缘板 | 8QB.750.1826.1 |  | 2
608QB7501990001 | 绝缘板（环氧板） | 8QB.750.1990.1 |  | 2
608QB7502590002 | 压板 | 8QB.750.2590.2 |  | 4
608QB7502590004 | 压板 | 8QB.750.2590.4 |  | 4
608QB7503004001 | 支撑板 | 8QB.750.3004.1 |  | 1
608QB7505062005 | 引线绝缘板 | 8QB.750.5062.5 |  | 33
608QB7505091131 | 绝缘板 | 8QB.750.5091.131 |  | 4
608QB7505105001 | 绝缘板 | 8QB.750.5105.1 |  | 8
608QB7505115001 | 绝缘板 | 8QB.750.5115.1 |  | 8
608QB7505213401 | 绝缘板 | 8QB.750.5213.401 |  | 111
608QB7505214401 | 绝缘板 | 8QB.750.5214.401 |  | 502
608QB7505215401 | 绝缘板 | 8QB.750.5215.401 |  | 738
608QB7505216401 | 绝缘板 | 8QB.750.5216.401 |  | 394
608QB7505217401 | 绝缘板 | 8QB.750.5217.401 |  | 184
608QB7505218401 | 绝缘板 | 8QB.750.5218.401 |  | 76
608QB7505219001 | 绝缘板（环氧板） | 8QB.750.5219.1 |  | 8
608QB7505273001 | 绝缘板 | 8QB.750.5273.1 |  | 36
608QB7505274001 | 绝缘板 | 8QB.750.5274.1 |  | 28
608QB7506043001 | 绝缘板 | 8QB.750.6043.1 |  | 36
608QB7506044001 | 绝缘板 | 8QB.750.6044.1 |  | 26
608QB7506047001 | 绝缘板 | 8QB.750.6047.1 |  | 38
608QB7506048001 | 绝缘板 | 8QB.750.6048.1 |  | 20
608QB7506061005 | 引线绝缘板 | 8QB.750.6061.5 |  | 37
608QB7506063005 | 引线绝缘板 | 8QB.750.6063.5 |  | 9
608QB7506073001 | 绝缘板 | 8QB.750.6073.1 |  | 28
608QB7506074001 | 绝缘板 | 8QB.750.6074.1 |  | 62
608QB7506087001 | 绝缘板 | 8QB.750.6087.1 |  | 2
608QB7506088001 | 绝缘板 | 8QB.750.6088.1 |  | 14
608QB7506089001 | 绝缘板 | 8QB.750.6089.1 |  | 4
608QB7506090001 | 绝缘板 | 8QB.750.6090.1 |  | 4
608QB7506091001 | 绝缘板 | 8QB.750.6091.1 |  | 2
608QB7506093001 | 绝缘板 | 8QB.750.6093.1 |  | 4
608QB7506095001 | 绝缘板 | 8QB.750.6095.1 |  | 2
608QB7506096001 | 绝缘板 | 8QB.750.6096.1 |  | 2
608QB7506097001 | 绝缘板 | 8QB.750.6097.1 |  | 12
608QB7510879003 | 绝缘板 | 8QB.751.879.3 |  | 6
608QB7510879007 | 绝缘板 | 8QB.751.879.7 |  | 8
618N03719020100 | 母线框（双排） | 8QB.110.037190201 |  | 4
6A10000A0000003 | 行程开关 | TM-1703 |  | 570
6A10000A0000005 | 行程开关 | LX19-001，长征开关厂 |  | 1800
6A10000A0000010 | 行程开关 | LXW5-11Q1,人民电器 |  | 3
6A11000A0000003 | 冷压端子 | DTGA-16-8 |  | 2000
6A11000A0000007 | 冷压端子 | DTGA-70-12 |  | 100
6A11000A0000029 | 冷压端子 | HRNB-5.5-6 |  | 1000
6A11000A0000034 | 铜鼻子 | DT-50，镀锡 |  | 300
6A11000A0000035 | 铜鼻子 | DT-35，镀锡 |  | 7695
6A11000A0000044 | 铜鼻子 | DT-16 |  | 25
6A11000A0000046 | 铜鼻子 | DT-185 |  | 18
6A11000A0000047 | 铜鼻子 | DT-70，镀锡 |  | 2500
6A11000A0000049 | 铜鼻子 | DT-150，镀锡 |  | 336
6A11000A0000059 | 铜鼻子 | DT-95 |  | 15
6A11000A0000065 | 冷压端子 | DTGA-50-12 |  | 300
6A11000A0000066 | 冷压端子 | DTGA-35-12 |  | 100
6A11000A0000092 | 铜鼻子 | DT-240 |  | 8
6A16000B0000001 | 绝缘导线色标套 | HV-4-6，黄 |  | 4000
6A16000B0000002 | 绝缘导线色标套 | HV-4-6，绿 |  | 4000
6A16000B0000003 | 绝缘导线色标套 | HV-4-6，红 |  | 4000
6A30000Y0000021 | 齿形条 | AB-2 |  | 200
6AA000000000001 | 子弹形全预绝缘端头 | HMPD1.25-156+HFRD1.25-156 |  | 11500
6AA000000000002 | 子弹型全预绝缘端头 | HMPD2-156+ HFRD2-156 |  | 5000
6AA000000000010 | 铰链 | CL-204-2(L=50) |  | 4400
6AA0002D0000001 | 干式变压器高压端子绝缘护罩（单头） | NULL |  | 12
6AA0002S0000001 | 干式变压器高压端子绝缘护罩（双头） | (空白) |  | 360
6AA0006A0000001 | 4#锌合金铰链（干变外壳用） | FL209-1 |  | 340
6AA0007A0000001 | 观察窗（干变外壳用） | CG1-100×200 |  | 210
6AA0010A0000001 | 线缆固定座（干变外壳用） | 白色 |  | 200
6AA0013A0000001 | 活动铰链6（干变外壳用） | L型∅10 |  | 190
6AA0014A0000001 | 活动铰链6（干变外壳用） | 阶梯型∅10 |  | 150
6AFCL0000000120 | 电缆护套 | φ110 |  | 5920
6AFCL0000000124 | 电缆护套 | φ40 |  | 700
6AFCL0000000128 | 电缆护套 | φ30 |  | 1000
6AFCL0000000135 | 插座 | 3眼，10A |  | 90
6AFCL0000000136 | 中号电缆夹 | 中号50-70mm |  | 505
6AFCL0000000146 | 大号电缆夹 | 大号70-95mm |  | 230
6AFCL0000000181 | 瓷珠 | 外径5mm,内径3mm |  | 4000
6AFCL0000000283 | 插头 | 3头，10A,AC250V |  | 90
6AFCL0000000316 | 风机 | QA20060,HBL2,AC220V |  | 656
6AFCL0000000335 | 门锁 | 国内602#,右 |  | 780
6AFCL0000000357 | 门锁 | MS843-3 |  | 80
6AFCL0000000511 | 大号电缆夹 | 大号90-120mm |  | 160
6AFCL0000000867 | 电缆夹板 | JJ03,4*(33*22) |  | 2
6AFCL0000001028 | 接线端子 | DT2-300 |  | 2592
6AFCL0000001066 | 接线端子 | DT-35-10.5，镀锡 |  | 1368
6AFCL0000001068 | 接线端子 | DTS-240（双孔），镀锡 |  | 400
6AFCL0000001069 | 接线端子 | DT-35-12.5，镀锡 |  | 282
6AFCL0000001070 | 接线端子 | DT-95-12.5，镀锡 |  | 48
6AFCL0000001071 | 接线端子 | DT-95-16.5，镀锡 |  | 50
6AFCL0000001076 | 风机 | GH15050HA2BL,AC220V |  | 2
6AFCL0000001077 | 照明灯 | LED螺旋灯泡,3W,白光 |  | 1
6AFCL0000001078 | 照明灯座 | 螺旋灯泡灯专用,安装尺寸50~70mm |  | 1
6DB205000500160 | 环氧玻璃布板3240-5*50*160 | NULL |  | 10
6DB205000500180 | 环氧玻璃布板3240-5*50*180 | NULL |  | 8
6DB205000800205 | 环氧玻璃布板3240-5*80*205 | (空白) |  | 40
6DB210002250295 | 环氧玻璃布板3240-10*225*295 | NULL |  | 10
6DB210002400290 | 环氧玻璃布板3240-10*240*290 | (空白) |  | 68
6DB210002800290 | 环氧玻璃布板3240-10*280*290 | (空白) |  | 6
6DB210002900290 | 环氧玻璃布板3240-10*290*290 | (空白) |  | 2
6DB220000400050 | 环氧玻璃布板3240-20*40*50 | NULL |  | 176
6DL1030A0000001 | 实心绝缘子 | MNS-Ф40*50,M8(5SCE.110.012) |  | 800
6DL2001A0000008 | 母线夹 | PMJ2-3B-6*80/D,相距80mm(5SCE.110,007.9) |  | 2
6DL2001A0000010 | 母线夹 | PMJ2-3B-6*60/D,套热缩,相距80mm(5SCE.110,007.8) |  | 88
6DL2001A2200001 | 母线夹 | AMJ6-8*25/3*2,配8*60母排套热缩(5SCE.110.001.12) |  | 20
6DL2001A2300001 | 母线夹 | AMJ6-8*25/3*2,配8*80母排套热缩(5SCE.110.001.13) |  | 429
6DL2001A2400001 | 母线夹 | AMJ6-10*25/3*2,配10*80母排套热缩(5SCE.110.001.18) |  | 237
6DL2001A2500001 | 母线夹 | AMJ6-8*25/3*2,配8*100母排套热缩(5SCE.110.001.14) |  | 314
6DL2001A2600001 | 母线夹 | AMJ6-10*25/3*2,配10*100母排套热缩(5SCE.110.001.19) |  | 148
6DL2001A2800001 | 母线夹 | AMJ6-10*25/3*2,配10*120母排套热缩(5SCE.110.001.20) |  | 32
6DL2001A2900001 | 母线夹 | AMJ6-10*25/3*2,配3×(10×125)母线,套热缩 |  | 6
6DL2001A2900002 | 母线夹 | AMJ6-5.5*25/3*2,配5*50母排套热缩(5SCE.110.001.1) |  | 40
6DL2001A3000001 | 母线夹 | AMJ6-6*25/3*2,配6*60母排套热缩(5SCE.110.001.7) |  | 488
6DL2001A3100001 | 母线夹 | AMJ6-10*25/3*2,配10*60母排套热缩(5SCE.110.001.17) |  | 284
6DL2001A3200001 | 母线夹 | AMJ6-6*25/3*2,配6*80母排套热缩(5SCE.110.001.8) |  | 696
6DL2001A3300001 | 母线夹 | AMJ6-10*25/3*2,配10*50母排套热缩(5SCE.110.001.16) |  | 1
6DL2001A3500001 | 母线夹 | AMJ6-6*25/3*2,配6*50母排套热缩(5SCE.110.001.6) |  | 204
6DL2001B0217001 | 母线夹 | PMJ1-10*120/D,配3*(10*120)+(8*80)母线,套热缩(5SCE.110.006.21) |  | 6
6DL2001B0217003 | 母线夹 | PMJ1-10*125/D,配3*(10*125)+(8*80)母线,套热缩(5SCE.110.006.21) |  | 3
6DL2001B0314001 | 母线夹 | PMJ1-10*100/D,配4*(10*100)母线,套热缩(5SCE.110.006.20) |  | 6
6DL2001B0317001 | 母线夹 | PMJ1-10*100/D,配3*(10*100)+(8*80)母线,套热缩 (5SCE.110.006.2 |  | 45
6DL2001B0409001 | 母线夹 | PMJ1-8*100/D,配3*(8*100)+(6*60)母线,套热缩(5SCE.110.006.15) |  | 9
6DL2001B0415001 | 母线夹 | PMJ1-8*100/D,配4*(8*100)母线,套热缩(5SCE.110.006.15) |  | 8
6DL2001B0417001 | 母线夹 | PMJ1-8*100/D,配3*(8*100)+(8*80)母线,套热缩(5SCE.110.006.15) |  | 3
6DL2001B0418001 | 母线夹 | PMJ1-8*100/D,配3*(8*100)+(6*80)母线,套热缩(5SCE.110.006.15) |  | 6
6DL2001B0509001 | 母线夹 | PMJ1-10*80/D,配3*(10*80)+(6*60)母线,套热缩(5SCE.110.006.19) |  | 5
6DL2001B0516001 | 母线夹 | PMJ1-10*80/D,配4*(10*80)母线,套热缩(5SCE.110.006.19) |  | 9
6DL2001B0605002 | 母线夹 | PMJ1-8*80/D,配3*(8*80)+(5*50)母线,套热缩(5SCE.110.006.14) |  | 17
6DL2001B0617002 | 母线夹 | PMJ1-8*80/D,配4*(8*80)母线,套热缩(5SCE.110.006.14) |  | 6
6DL2001B0709001 | 母线夹 | PMJ1-6*80/D,配3*(6*80)+(6*60)母线,套热缩(5SCE.110.006.9) |  | 4
6DL2001B0710001 | 母线夹 | PMJ1-6*80/D,配4*(6*80)母线,套热缩(5SCE.110.006.9) |  | 3
6DL2001B1001001 | 母线夹 | PMJ1-4*40/D,配4*(4*40)母线,套热缩(5SCE.110.006.1) |  | 36
6DL2001B1001002 | 母线夹 | PMJ1-6*40/D,配4*(6*40)母线,套热缩(5SCE.110.006.1) |  | 6
6DL2001B1035001 | 母线夹 | PMJ1-4*40/D,配3*(4*40)+(4*30)母线,套热缩 |  | 33
6DL2001B1501008 | 母线夹 | PMJ1-5*50/D,配3*(5*50)+(4*40)母线,套热缩,相距80(5SCE.110.006.2),N 排下对齐 |  | 39
6DL2001B1505001 | 母线夹 | PMJ1-5*50/D,配4*(5*50)母线,套热缩(5SCE.110.006.2) |  | 42
6DL2001B1901002 | 母线夹 | PMJ1-6*60/D,配4*(6*60)母线,套热缩(5SCE.110.006.8) |  | 1
6DL2001B1909001 | 母线夹 | PMJ1-6*60/D,配4*(6*60)母线,套热缩(5SCE.110.006.8) |  | 16
6DL2001B2010001 | 母线夹 | PMJ1-8*60/D,配4*(8*60)母线,套热缩(5SCE.110.006.13) |  | 10
6DL2001E0100001 | 母线夹 | PMJ2-3B-10*125/D,相距80mm,套热缩 |  | 1
6DL2001E0200001 | 母线夹 | PMJ2-3B-10*120/D,套热缩,相距80mm(5SCE.110,007.21) |  | 1
6DL2001E0300001 | 母线夹 | PMJ2-3B-10*100/D,相距80mm,套热缩(5SCE.110,007.20) |  | 6
6DL2001E0400001 | 母线夹 | PMJ2-3B-8*100/D,套热缩,相距80mm(5SCE.110,007.15) |  | 15
6DL2001E0500001 | 母线夹 | PMJ2-3B-10*80/D,套热缩,相距80mm(5SCE.110,007.19) |  | 11
6DL2001E0600001 | 母线夹 | PMJ2-3B-8*80/D,套热缩,相距80mm(5SCE.110,007.14) |  | 134
6DL2001E0700001 | 母线夹 | PMJ2-3B-6*80/D,套热缩,相距80mm(5SCE.110,007.9) |  | 291
6DL2001E1000001 | 母线夹 | PMJ2-3B-4*40/D,套热缩,相距80mm(5SCE.110,007.1) |  | 92
6DL2001E1200001 | 母线夹 | PMJ2-3B-6*40/D,相距80mm,套热缩 |  | 4
6DL2001E1500001 | 母线夹 | PMJ2-3B-5*50/D,套热缩,相距80mm(5SCE.110,007.2) |  | 40
6DL2001E2000001 | 母线夹 | PMJ2-3B-8*60/D,套热缩,相距80mm(5SCE.110,007.13) |  | 16
6DL2001E2100001 | 母线夹 | PMJ2-3B-10*60/D,套热缩,相距80mm(5SCE.110,007.18) |  | 97
6DL2002B1202000 | 母线框PMJ1-4-6x40/D（相间距为80） | 0 |  | 10
6AFCL0000000212 | T4节能灯 | LW-10/AC220V |  | 1200
6EC1014A0000001 | 指示灯 | AD11-22/41-9GZ,AC380V,红,江阴长江 |  | 2150
6EC2014A0000002 | 指示灯 | AD11-22/41-9GZ,AC220V,红,江阴长江 |  | 580
6EC2014B0000002 | 指示灯 | AD11-22/41-9GZ,AC220V,绿,江阴长江 |  | 580
6EC2014C0000002 | 指示灯 | AD11-22/41-9GZ,AC220V,黄,江阴长江 |  | 217
6ED0000A0000001 | 按钮 | LA38-11/206A,红,江阴长江 |  | 440
6ED0000B0000001 | 按钮 | LA38-11/206A,绿,江阴长江 |  | 420
6ED0000F0000002 | 旋钮 | LA38-11X2/206A,黑,江阴长江 |  | 27
6EE2000A0000003 | 万能转换开关 | LW38D-YH12/2,江阴长江 |  | 320
6A10000A0000003 | 行程开关 | TM-1703 |  | 20
6A10000A0000005 | 行程开关 | LX19-001，长征开关厂 |  | 200
6A10000A0000006 | 行程开关 | AZ-7121 |  | 1120
6A10000A0000010 | 行程开关 | LXW5-11Q1,人民电器 |  | 3
6A11000A0000003 | 冷压端子 | DTGA-16-8 |  | 30000
6A11000A0000004 | 冷压端子 | DTGA-25-8 |  | 500
6A11000A0000005 | 冷压端子 | DTGA-35-8 |  | 200
6A11000A0000006 | 冷压端子 | DTGA-50-10 |  | 24
6A11000A0000009 | 冷压端子 | HRNB-1.25-10 |  | 1000
6A11000A0000010 | 冷压端子 | HRNB-1.25-4 |  | 10000
6A11000A0000011 | 冷压端子 | HRNB-1.25-5 |  | 1000
6A11000A0000012 | 冷压端子 | HRNB-1.25-8 |  | 5000
6A11000A0000015 | 冷压端子 | HRNB-2-5 |  | 37000
6A11000A0000016 | 冷压端子 | HRNB-2-6 |  | 4000
6A11000A0000019 | 冷压端子 | HRNB-5.5-8 |  | 6000
6A11000A0000023 | 冷压端子 | HSNB-1.25-3.2 |  | 15000
6A11000A0000027 | 冷压端子 | HE-1508，黑 |  | 30000
6A11000A0000029 | 冷压端子 | HRNB-5.5-6 |  | 48500
6A11000A0000031 | 冷压端子 | SNB-5.5-6 |  | 2500
6A11000A0000032 | 管型冷压端子 | HE-2508，黑 |  | 10000
6A11000A0000036 | 冷压端子 | HRNB-2-4 |  | 1000
6A11000A0000039 | 冷压端子 | DTGA-10-8 |  | 500
6A11000A0000041 | 管型冷压端子 | HE-6012，黑 |  | 6000
6A11000A0000048 | 管型冷压端子 | HE-1618，黑 |  | 16000
6A11000A0000052 | 冷压端子 | HSNB-1.25-4 |  | 13000
6A11000A0000053 | 冷压端子 | HSNB-2-4 |  | 2000
6A11000A0000065 | 冷压端子 | DTGA-50-12 |  | 1100
6A11000A0000066 | 冷压端子 | DTGA-35-12 |  | 100
6A11000A0000072 | 冷压端子 | DTGA-25-10 |  | 200
6A13101A0000001 | 智能时控仪 | KG316T，AC220V |  | 26
6A1400000000004 | 控制变压器 | SG10-3KVA/0.66/0.4,D.Yn11 |  | 1
6A16000B0000001 | 绝缘导线色标套 | HV-4-6，黄 |  | 2000
6A16000B0000002 | 绝缘导线色标套 | HV-4-6，绿 |  | 2000
6A16000B0000003 | 绝缘导线色标套 | HV-4-6，红 |  | 2000
6A16000B0000007 | 绝缘导线色标套 | HV-14-16，黄 |  | 8000
6A16000B0000008 | 绝缘导线色标套 | HV-14-16，绿 |  | 8000
6A16000B0000009 | 绝缘导线色标套 | HV-14-16，红 |  | 8000
6A30000A0000001 | 软缠绕管 | φ6，黑 |  | 10
6A30000A0000002 | 软缠绕管 | φ8，黑 |  | 450
6A30000A0000003 | 硬缠绕管 | φ8，白 |  | 80
6A30000Y0000005 | 小号电缆夹 | 小号25-50mm |  | 5
6A30000Y0000010 | 扎带 | 8*400，黑 |  | 50
6A30000Y0000013 | 打包带 | NULL |  | 2
6A30000Y0000020 | 双线管形预绝缘端头 | HTE1508,2*1.5,黑 |  | 500
6A30000Y0000021 | 齿形条 | AB-2 |  | 400
6AA0005A0000002 | 304不锈钢丝网 | 间隙≤2.5mm |  | 25
6AC000000000008 | 凡士林（10KV热缩滑润用） | NULL |  | 1
6AFCL0000000119 | 表架 | NULL |  | 1030
6AFCL0000000120 | 电缆护套 | φ110 |  | 3280
6AFCL0000000123 | 尼龙捆扎带 | PKD200*4WH，白 |  | 10
6AFCL0000000124 | 电缆护套 | φ40 |  | 1300
6AFCL0000000128 | 电缆护套 | φ30 |  | 1100
6AFCL0000000164 | 电缆护套(待删除) | φ50(待删除) |  | 200
6AFCL0000000392 | 绝缘导线色标套 | HV-14-16,蓝 |  | 3500
6AFCL0000000501 | 冷压接头OT35-10 | (空白) |  | 108
6AFCL0000000502 | 冷压接头OT35-8 | (空白) |  | 100
6AFCL0000000509 | 尼龙扎带 | PKD200*4WH（黑色） |  | 100
6AFCL0000000517 | 防水型浪管固定头 | MW25-21B |  | 50
6AFCL0000000520 | 冷压端子 | UT1.5-4 |  | 500
6AFCL0000000522 | 冷压端子 | OT10-10 |  | 190
6AFCL0000000523 | 冷压端子 | DTGA-16-12 |  | 1000
6AFCL0000000527 | 冷压接头OT25-10 | NULL |  | 1300
6AFCL0000000528 | 冷压接头OT25-12 | NULL |  | 100
6AFCL0000000595 | 冷压端子 | C45-16 |  | 10000
6AFCL0000000605 | 冷压接头OT50-12 | NULL |  | 5700
6AFCL0000000606 | 冷压接头OT50-8 | NULL |  | 200
6AFCL0000000661 | 冷压端子 | UT2.5-4 |  | 1000
6AFCL0000000717 | 门锁 | MS408 |  | 2
6DL1020A0000001 | 实心绝缘子 | MNS-Ф40*40,M8 |  | 2800
6DL1030A0000001 | 实心绝缘子 | MNS-Ф40*50,M8(5SCE.110.012) |  | 3700
6DL1030A0000002 | 实心绝缘子 | MNS-Ф40*50,M10(5SCE.110.012) |  | 200
6DL2001C0000002 | 母线夹 | XP2-55*7(5SCE.110.004) |  | 1420
6EF1012B1620013 | 补偿控制器 | JKL5C-12,AC380V |  | 104
6HFCL0000000037 | 二氧化碳焊丝 | 0.8MM |  | 210
608QX3210028001 | 视察窗 | 8QX.321.028.1(392mm*367mm*5mm) |  | 4
608QX3210028002 | 视察窗 | 8QX.321.028.2(592mm*367mm*5mm) |  | 160
608QX3210028003 | 视察窗 | 8QX.321.028.3(792mm*367mm*5mm) |  | 2
608QX3210038000 | 视察窗 | 8QX.321.038(493mm*293mm*5mm) |  | 180
608QX3210038001 | 视察窗 | 8QX.321.038.1(493mm*393mm*5mm) |  | 27
608QX3210039000 | 视察窗 | 8QX.321.039(493mm*218mm*5mm) |  | 190
608QX3210146000 | 视察窗 | 8QX.321.146(518mm*493mm*5mm) |  | 120
608QX3210147000 | 视察窗 | 8QX.321.147(718mm*493mm*5mm) |  | 450
618N74818050801 | 视察窗 | 8QX.321.748180508.1(418mm*168mm*5mm) |  | 40
618N74819100201 | 视察窗 | 8QX.321.748191002.1(293mm*168mm*5mm) |  | 1
6A30000Y0000010 | 扎带 | 8*400，黑 |  | 100
6AA0012A0000001 | 白玻璃（干变外壳用） | 234×189×5 |  | 56
6AFCL0000000123 | 尼龙捆扎带 | PKD200*4WH，白 |  | 80
6AFCL0000000509 | 尼龙扎带 | PKD200*4WH（黑色） |  | 880
6HFCL0000000034 | 激光板 | 黑面白底（600mm*1200mm） |  | 60
6HFCL0000000035 | 激光板 | 白面红底（600mm*1200mm） |  | 50
6A30000k0000001 | 梅花管 | φ1.5,2次线号码管 |  | 105
6A30000k0000002 | 梅花管 | φ2.5，2次线号码管 |  | 65
6A30000k0000003 | 梅花管 | φ4，2次线号码管 |  | 25
6A30000Y0000002 | 硕方色带 | TP-R100B ，黑，线号机用 |  | 200
6AFCL0000000570 | 梅花管 | φ1.5,2次线号码管 |  | 30
6AFCL0000000660 | 标签贴纸(硕方贴纸9mm黄色) | TP-L09Y |  | 280
7FC0100092 | Φ3银铜焊条 | (空白) |  | 405
6AC000000000004 | 聚酰亚胺胶带25mm | (空白) |  | 140
7FC0100047 | 468#3M粘带 | NULL |  | 580
7FC0100091 | 变压器油式专用胶带 | 20MMx45M |  | 300
6AR0002A0000000 | 天那水 | (空白) |  | 1360
6AFCL0000000336 | 门锁 | 888锁盒 |  | 4
6AFCL0000000529 | 门锁（薄型） | 888锁盒（薄型） |  | 1300
6DT0701A020B000 | 热缩管600V-φ20 | 黄色 |  | 900
6DT0701A030B000 | 热缩管600V-φ30 | 黄色，配6*30/8*30/10*30铜排 |  | 3750
6DT0701A040B000 | 热缩管600V-φ40 | 黄色，配6*40/8*40/10*40铜排 |  | 1550
6DT0701A050B000 | 热缩管600V-φ50 | 黄色，配6*50/8*50/10*50铜排 |  | 2200
6DT0701A060B000 | 热缩管600V-φ60 | 黄色，配6*60/8*60/10*60铜排 |  | 1225
6DT0701A080B000 | 热缩管1KV，WMPG，80 | 黄色，配8*80/6*80排 |  | 725
6DT0701A100B000 | 热缩管1KV，WMPG，100 | 黄色，配8*100/10*100/12*100排 |  | 1000
6DT0701B020B000 | 热缩管600V-φ20 | 绿色 |  | 900
6DT0701B030B000 | 热缩管600V-φ30 | 绿色，配6*30/8*30/10*30铜排 |  | 3600
6DT0701B040B000 | 热缩管600V-φ40 | 绿色，配6*40/8*40/10*40铜排 |  | 1800
6DT0701B050B000 | 热缩管600V-φ50 | 绿色，配6*50/8*50/10*50铜排 |  | 2300
6DT0701B060B000 | 热缩管600V-φ60 | 绿色，配6*60/8*60/10*60铜排 |  | 1100
6DT0701B080B000 | 热缩管1KV，WMPG，80 | 绿色，配8*80/6*80排 |  | 675
6DT0701B100B000 | 热缩管1KV，WMPG，100 | 绿色，配8*100/10*100/12*100排 |  | 850
6DT0701C020B000 | 热缩管600V-φ20 | 红色 |  | 800
6DT0701C030B000 | 热缩管600V-φ30 | 红色，配6*30/8*30/10*30铜排 |  | 2650
6DT0701C040B000 | 热缩管600V-φ40 | 红色，配6*40/8*40/10*40铜排 |  | 850
6DT0701C050B000 | 热缩管600V-50 | 红色，配6*50/8*50/10*50铜排 |  | 2200
6DT0701C060B000 | 热缩管600V-φ60 | 红色，配6*60/8*60/10*60铜排 |  | 800
6DT0701C080B000 | 热缩管1KV，WMPG，80 | 红色，配8*80/6*80排 |  | 1400
6DT0701C100B000 | 热缩管1KV，WMPG，100 | 红色，配8*100/10*100/12*100排 |  | 800
6DT0701D025B000 | 热缩管600V-(φ25/12.5) | NULL |  | 400
6DT0701D030B000 | 热缩管600V-(φ30/15) | 黑色，配6*30/8*30/10*30铜排 |  | 150
6DT0701D050F000 | 热缩管600V-150℃-φ50 | 黑色 |  | 3100
6DT0701D050F000 | 热缩管600V-150℃-φ50 | 黑色 |  | 1475
6DT0701E100B000 | 热缩管1KV，WMPG，100 | 棕色，配8*120/10*120/12*120/15*120排 |  | 25
6DT0701F100B000 | 热缩管1KV，WMPG，100 | 灰色，配8*120/10*120/12*120/15*120排 |  | 25
6DT0701N020B000 | 热缩管600V-φ20 | 蓝色 |  | 100
6DT0701N030B000 | 热缩管600V-φ30 | 蓝色，配6*30/8*30/10*30铜排 |  | 500
6DT0701N040B000 | 热缩管600V-φ40 | 蓝色，配6*40/8*40/10*40铜排 |  | 250
6DT0701N050B000 | 热缩管600V-φ50 | 蓝色，配6*50/8*50/10*50铜排 |  | 1700
6DT0701N060B000 | 热缩管600V-φ60 | 蓝色，配6*60/8*60/10*60铜排 |  | 1050
6DT0701N080B000 | 热缩管1KV，WMPG，80 | 蓝色，配8*80/6*80排 |  | 1000
6DT0701N100B000 | 热缩管1KV，WMPG，100 | 蓝色，配8*100/10*100/12*100排 |  | 900
6DT0701N120B000 | 热缩管1KV，WMPG，120 | 蓝色，配8*120/10*120/12*120/15*120排 |  | 600
6DT0701N150B000 | 热缩管1KV，WMPG，150 | 蓝色 |  | 50
6DT0701P020B000 | 热缩管600V-φ20 | 黄绿双色 |  | 100
6DT0701P030B000 | 热缩管600V-φ30 | 黄绿双色 |  | 200
6DT0701P040B000 | 热缩管600V-φ40 | 黄绿双色 |  | 150
6DT0701P050B001 | 热缩管600V-φ50 | 黄绿双色 |  | 150
6DT0701P060B000 | 热缩管600V-φ60 | 黄绿双色 |  | 75
6DT0701P100B000 | 热缩管1KV，WMPG，100 | 黄绿双色 |  | 50
6DT0710D030B000 | 热缩管10kV-(φ30/15)(黑色) | NULL |  | 2900
6AC000000000007 | 珍珠棉（包装用） | 厚度20，宽度700 |  | 85.2
7FC0100016 | 塑料袋 | 100x180,喷漆用 |  | 4120
7FC0100017 | 塑料袋 | 高1300x长1750x宽800 |  | 640
7FC0100020 | 塑料袋 | 高2300x长1900x宽1600 |  | 300
7FC0100021 | 塑料袋 | 高2300x长2300x宽1800 |  | 550
7FC0100022 | 塑料袋 | 深300x宽210,喷漆用 |  | 19810
7FC0100098 | 塑料袋 | 高430x长400x宽300 |  | 350
7FC0100099 | 塑料袋 | 330x220，品管油变出厂文件用 |  | 5640
6A30000B0000001 | 电工绝缘胶带 | 红
6A30000B0000002 | 电工绝缘胶带 | 黄
6A30000B0000003 | 电工绝缘胶带 | 绿
6A30000B0000004 | 电工绝缘胶带 | 黑
6AA000000000009 | 铜挂锁钥匙 | 50#薄型
6AA0003A0000001 | 透明硅胶塞（干变用）
6AA0005A0000002 | 201不锈钢丝网 | 间隙≤2.5mm
6AC000000000003 | 封蜡管 | ∮6
6AC000000000005 | 玻璃胶 | 灰色
6AC000000000006 | 玻璃胶 | 半透明
6AFCL0000000187 | 打包带 | NULL
6AFCL0000000362 | 铜挂锁 | 50#薄型，石狮锁厂
6AFCL0000000518 | PVC温控线槽-15x36
6DT0410H0110000 | 聚四氟乙烯管-φ11x1
7FC0100002 | 三分三通 | null
7FC0100003 | 三分弯头 | null
7FC0100005 | 包装用缠绕带 | null
7FC0100023 | 百叶片
7FC0100024 | 植绒砂轮片 | null
7FC0100025 | 砂轮片 | 薄100x2x16
7FC0100038 | Φ3.2电焊条 | null
7FC0100043 | Φ12PVC管 | null
7FC0100054 | 透明胶带60mm | null
7FC0100055 | 纸胶带12mm | null
7FC0100056 | 纸胶带36mm | null
7FC0100062 | 棉布（擦模具用)
7FC0100067 | 生料带 | null
7FC0100069 | 石棉 | null
7FC0100086 | 16#铁线 | null
7FC0100087 | 焊锡膏 | null
7FC0100088 | 锡
7FC0100095 | 12#铁线
6AA000000000004 | 金相砂纸
6AP0302A0040000 | 手摇自喷漆(黑色)
6AP0302A0050000 | 手摇自喷漆(银白色)
6AP1301A0000000 | A30-11氨基烘干绝缘漆 | 封闭铜排用
6AP1401A0000000 | 7110聚氨酯清漆 | 铁心端面绝缘清漆
6AP2501A0040000 | 醇酸磁漆(黑色) | 外壳标识涂刷
6AP2501A0050000 | 醇酸磁漆(白色) | 外壳标识涂刷
6AP2501A0060000 | 醇酸磁漆(红色) | 外壳标识涂刷
6AP3201A0070000 | 锤纹漆(免焗/银灰色) | 夹件喷涂面漆
6AR0003A0000000 | 酒精（工业）
6AR0004A0000000 | 715溶剂
7FC0100019 | 彩条布袋 | 2000x850x2000
7FC0100041 | 401胶水 | null
7FC0100042 | 玻璃胶 | null
7FC0100044 | Φ13网塑管 | null
7FC0100063 | 0号半树脂氧化铝砂布 | null
7FC0100064 | 2.5号半树脂氧化铝砂布 | null
7FC0100071 | 手摇自动喷漆（大红色）
7FC0100078 | 专用稀释剂（干变用）
7FC0100080 | 新银灰单组份锤纹漆 | null
7FC0100082 | 黄色漆 | 蓝色漆
7FC0100093 | 电工白胶
7FC0100094 | 氧化铝耐水砂纸
7FC0100096 | 原子灰
7FC0100100 | 3号半树脂氧化铝砂布
| 1KV单层母线接头盒 | L型 母线规格：6*60 黑色 | 个 | 30
| 1KV单层母线接头盒 | T型 母线规格：6*60 黑色 | 个 | 70
| 1KV单层母线接头盒 | L型 母线规格：10*80 黑色 | 个 | 150
| 1KV单层母线接头盒 | T型 母线规格：10*80 黑色 | 个 | 105
| 1KV单层母线接头盒 | T型 母线规格：10*100 黑色 | 个 | 200
| 1KV单层母线接头盒 | L型 母线规格：10*100 黑色 | 个 | 250
| 1KV单层母线接头盒 | L型 母线规格：15*120 黑色 | 个 | 86
| 1KV单层母线接头盒 | T型 母线规格：15*120 黑色 | 个 | 147
| 1KV单层母线接头盒 | T型 母线规格：12*100 黑色 | 个 | 100
| 1KV单层母线接头盒 | L型 母线规格：12*100 黑色 | 个 | 120

## 紧缩带直纹布带无纬带皱纹纸
返回
2020年紧缩带、直纹布带、无纬带、皱纹纸报价单
品名 | 规格 | 单位 | 2020年用量 | 含税单价 | 货期 | 备注
紧缩带 | 0.2*25 | 万米 | 55.4
直纹布带 |  | 万米 | 13.6
无纬带 | 0.2*50 | 米 | 20000
皱纹纸 | 0.05*25 | KG | 1000
0.05*40

## 绝缘垫、撑条、橡胶垫块
返回
2020年绝缘垫、撑条、橡胶垫块报价单
品名 | 规格 | 单位 | 2020年用量 | 含税单价 | 标准货期 | 备注
绝缘垫 | 按图加工 | 吨 | 20
撑条 | 8*10 | 吨 | 10
8*12
8*14
8*15
8*16
8*17
8*18
8*20
橡胶垫块 | 8QB.760.1401 8QB.760.1402等 |  | 配1350台

## 绝缘子
返回
2020年绝缘子报价单
物料编号 | 物料/服务描述 | 规格 | 数量 | 含税单价 | 标准货期 | 备注
605QB7201401000 | 高压绝缘子φ65x130 | 5QB.720.1401 | 4008
605QB7201402001 | 低压绝缘子φ40x50 | 5QB.720.1402.1 | 1740
605QB7201402002 | 低压绝缘子φ50x50 | 5QB.720.1402.2 | 6240
605QB7201402003 | 低压绝缘子φ50x80 | 5QB.720.1402.3 or 低压绝缘子φ60x80 | 5760
605QB7201404000 | 高压绝缘子φ80x300 | 5QB.720.1404 | 9.6
605QB7201405000 | 高压绝缘子(20kV) | 5QB.720.1405 | 18
608QB7201402000 | 绝缘子φ24/50x80 | 8QB.720.1402 | 432
6DL1020A0000001 | 实心绝缘子 | MNS-Ф40*40,M8 | 3480
6DL1030A0000001 | 实心绝缘子 | MNS-Ф40*50,M8(5SCE.110.012) | 7320
6DL1030A0000002 | 实心绝缘子 | MNS-Ф40*50,M10(5SCE.110.012) | 240
6EJ2021B1000023 | 带电显示器（配电磁锁和绝缘子，感应式） | CQ-1-10 | 66
608QB7101402002 | 垫圈 | 8QB.710.1402.2
608QB7861401000 | 绝缘帽(高压线圈M12螺栓) | 8QB.786.1401
608QB7861402000 | 绝缘帽(高压线圈M10螺栓) | 8QB.786.1402
608QB7861403000 | 绝缘帽(高压线圈M8螺栓) | 8QB.786.1403

## 美变低压套管
返回
2020年美变低压套管报价单
品名 | 规格 | 单位 | 2020年用量 | 含税单价 | 货期 | 备注
美变低压套管 | LD-2B-1/630（按图制做，不配密封件） | 套 | 700
LD-2B-1/1000（按图制做，不配密封件）
LD-2B-1/1250（按图制做，不配密封件）
LD-2B-1/1600（按图制做，不配密封件）
可以以价格模式报价
规格 | 单根用铜量（KG） | 不锈钢压板 未含税价 （元/块） | 不锈钢压板 含税价 （元/块） | 绝缘材料 未含税价 （元/根） | 绝缘材料 含税价 （元/根） | 加工费 | 2020年单价
LD-ZB-1/630A | 1.1 | [5 empty] | 1.1*铜价+加工费
LD-ZB-1/1000A | 3.3 | [5 empty] | 3.3*铜价+加工费
LD-ZB-1/1250A | 3.8 | [5 empty] | 3.8*铜价+加工费
LD-ZB-1/1600A | 5.1 | [5 empty] | 5.1*铜价+加工费
LD-ZB-1/1000A 6QB.280.906.8 排厚12 | 3.3 | [5 empty] | 3.3*铜价+加工费

## 美变附件
返回
美变附件报价单
物料编号 | 物料/服务描述 | 规格 | 使用量
6AFCL0000000496 | 美变用绝缘操作杆 | (空白) | 70
6BM4870B1000001 | 二工位负荷开关 | FYB-10/630-20，台州超固
6BM4880B1000001 | 四工位负荷开关 | FYN33-12/630-20，台州超固
6BM407301000001 | 二工位负荷开关 | BFY3I2-12/630-20,海威电气 | 1
6BM408001000001 | 四工位负荷开关 | BFY3T3-12/630-20,海威电气 | 1
6AFCL0000000530 | 美变用压力表 | YZ-70 | 602
6AFCL0000000572 | 油温表 | BWS-70 | 602
6AFCL0000000574 | 油位表 | UHZ-01 | 600
6ET1111A0201200 | 讯号温度计(杭州华立) | BWY-804A/XMT-288FC-II(带RS485接口) | 4
6ET1111A0401200 | 绕组温度计(杭州华立) | BWR-04III/XMT-288FC-III(带RS485接口) | 4
6VP0081U0300000 | 压力释放阀 | YSF-0.03 | 600
6A06H4401000001 | 美变用肘型氧化锌避雷器 | AHY5WZ5-17/45，广州安谱森电气成套设备有限公司 | 961
6A07112A0000001 | 美变用高压双通接头 | ADG-15/200 | 210
6A07124C0000005 | 美变用高压套管座 | ACZ-15/200，200A | 1827
6A07124C0000006 | 美变用高压单通接头 | ADJ-15/200 | 1649
6A08101C1000023 | 美变用电缆头 | AZT-15/200，35mm2，广州安谱森电气成套设备有限公司 | 36
6A08103C1000001 | 美变用电缆头 | AZT-15/200，70mm2，肘型，广州安谱森电气成套设备有限公司 | 955
6A08105C1000001 | 美变用电缆头 | AZT-15/200，120mm2，肘型，广州安谱森电气成套设备有限公司 | 3
6A08108C2000001 | 美变用电缆头(美式前接头) | AQT3-15/600,240mm2,广州安普森 | 3
6A18102A1000001 | 冷缩电缆终端 | 25-50mm2，10kV单相铠装户内冷缩电缆终端，广州安谱森电气成套设 | 569
6A18104A1000001 | 冷缩电缆终端 | 70-95mm2，10kV单相铠装户内冷缩电缆终端，广州安谱森电气成套设备有限公司 | 180
6A18205A1000001 | 高压70~120冷缩三指套 | 高压70~120冷缩三指套 | 65
6A18205B1000001 | 冷缩电缆终端 | ALW-15-3/70~120,10kV三芯冷缩户外终端,广州安普森 | 82
6AFCL0000001105 | 15kV三芯冷缩准备件 | ALB-15-3/25-50 | 53
6AFCL0000001106 | 15kV三芯冷缩准备件 | ALB-15-3/70-120 | 104
6DM000100000001 | 12KV绝缘塞(带验电) | 配套电缆头AQT3-15/600 | 3
6EJ000000000001 | 带电显示器（带螺蚊） | 配套12KV绝缘塞(带验电) | 3
6A12H44A2110004 | 电磁锁 | DSN-AMY,AC/DC220V/DC110V | 2
6DM3000A0000002 |  | DXN8D-12/140A1-M12-M16-Φ75 | 240
6EJ2021A1000020 | 带电显示器（配电磁锁） | DXN8D-12/Q3，开孔尺寸92mmx44mm，江山鑫源电气有限公司 | 430
6EJ2021A1000021 | 带电显示器 | DXN8D-12/T1，开孔尺寸92mmx44mm，江山鑫源电气有限公司 | 130
6EJ2021B1000027 | 带电显示器（配电磁锁和传感器，感应式） | DXN8D-12/Q70A | 30
6A06H4401000003 | 美变用肘型氧化锌避雷器 | WAZT-BLQ-17/45,深圳沃尔 | 928
6A06H4401000021 | 屏蔽型电缆头 | WEBKYH5WZ-17/45 | 3
6A07110C0000001 | 美变用高压套管座 | WATGZ-15/200,深圳沃尔 | 1395
6A07111A0000001 | 美变用高压单通接头 | WADT-15/200,深圳沃尔 | 1312
6A07112A0000002 | 美变用高压双通接头 | WAST-15/200,深圳沃尔 | 280
6A07124C0000005 | 美变用高压套管座 | ACZ-15/200，200A | 90
6A07124C0000006 | 美变用高压单通接头 | ADJ-15/200 | 90
6A08100C1000001 | 肘型电缆头 | WAZT-15/200-120,深圳沃尔 | 3
6A08101C1000001 | 肘型电缆头 | WAZT-15/200-35,深圳沃尔 | 93
6A08102A2000021 | 屏蔽型电缆头 | WEBIII15-630/50mm | 45
6A08103C1000003 | 肘型电缆头 | WAZT-15/200-70,深圳沃尔 | 852
6A18102A1000002 | 10KV全冷缩单芯户内终端 | 8.7/15kV,WLNII-1/1,25-50mm2 | 845
6A18105A1000002 | 10KV全冷缩单芯户内终端 | 8.7/15kV,WLNII-1/2,70-120mm2 | 288
6A18205A1000001 | 高压70~120冷缩三指套 | 高压70~120冷缩三指套 | 25
6A18205A1000002 | 10kV三芯冷缩户内终端 | 10KVWLN-3/2（70-120） | 18
6A18205B1000003 | 10kV全冷缩三芯户外终端 | 8.7/15kV,WLW-3/2,70-120mm2 | 170
6AFCL0000000510 | 接头盒白色塑料扣 | (空白) | 140000
6AFCL0000001067 | 8.7/15kV全冷缩户外终端头 | 8.7/15kVWLW-1x35（高压冷缩终端） | 460
6AFCL0000001067 | 8.7/15kV全冷缩户外终端头 | 8.7/15kVWLW-1x35（高压冷缩终端） | 291
6AFCL0000001105 | 15kV三芯冷缩准备件 | ALB-15-3/25-50 | 6
6AFCL0000001267 | 15kV三芯冷缩准备件 | 10kV/1#25-50mm2冷缩直管（长度180mm） | 15
6AFCL0000001269 | 15kV三芯冷缩准备件 | 25-50mm2密封管（长度100mm） | 132
6EJ0000A0000002 | 电缆带电指示器 | WDDX,12kV,深圳沃尔 | 861
6EK0001A0000009 | 美变用电缆故障指示器 | EKL-2,深圳沃尔 | 861
6EJ0000A0000001 | 电缆带电指示器 | LK-D1 | 719
6EK0001A0000004 | 美变用电缆故障指示器 | LK-S2 | 715
6EL2021A0020003 | 温湿度控制器 | WSK-1JH(TH)，嵌入式，AC220V，杭州鼎立公司 | 1000
6A21002B0000001 | 加热器 | DJR-75W，AC220V,铝合金 | 1000
6EL2021A0020002 | 温度控制器 | WK-JH,AC220V,嵌入式 | 1000

## 漆
返回
2020年漆报价单
物料编号 | 物料/服务描述 | 规格 | 数量 | 含税单价 | 货期 | 备注
6AP1401A0000000 | 7110聚氨酯清漆 | 铁心端面绝缘清漆 | 3.2
6AP1301A0000000 | A30-11氨基烘干绝缘漆 | 封闭铜排用 | 83.2
6AP0401A0000000 | B04-1双组份快干防锈清漆 | 钣金件剪切口防锈用 | 16
6AP3101A0070000 | Z1249无溶剂覆盖漆甲组(银灰色) | 铁心涂刷 | 2430
6AP3101B0000000 | Z1249无溶剂覆盖漆乙组(固化剂) | 铁心涂刷 | 736
6AP3201A0070000 | 锤纹漆(免焗/银灰色) | 夹件喷涂面漆 | 1614
6AP2501A0050000 | 醇酸磁漆(白色) | 外壳标识涂刷 | 2.4
6AP2501A0040000 | 醇酸磁漆(黑色) | 外壳标识涂刷 | 6.4
6AP2501A0060000 | 醇酸磁漆(红色) | 外壳标识涂刷 | 2.4
7FC0100071 | 大红色手摇自动喷漆 |  | 556
7FC0100082 | 黄色漆 |  | 33.6
6AP3301A0060000 | 绝缘红面漆(红色) | 线圈喷涂 | 120
6AP3301B0000000 | 绝缘红面漆固化剂 | 线圈喷涂 | 12
6AP3301C0000000 | 绝缘红面漆专用稀释剂 | 线圈喷涂 | 128
7FC0100059 | 面漆固化剂 |  | 10
7FC0100060 | 面漆稀释剂 |  | 17
6AP2401A0090000 | 耐候丙烯酸烤漆(国网绿-RAL6026) | 油变,美变油箱烘干面漆 | 40
6AP2401C0000000 | 耐候丙烯酸烤漆专用稀释剂 | 油变,美变油箱烘干面漆 | 1722
7FC0100081 | 耐候耐黄变丙烯酸烤漆墨绿色(美变用) |  | 3510
7FC0100071 | 手摇自动喷漆 |  | 36
7FC0100071 | 手摇自动喷漆（大红色） |  | 180
6AP0302A0040000 | 手摇自喷漆(黑色) |  | 48
6AP3302A0060000 | 手摇自喷漆(红色) | 线圈喷涂(江特) | 108
6AP0302A0050000 | 手摇自喷漆(银白色) |  | 144
6AP2301A0020000 | 双组份丙烯酸漆(7035) | 油变,美变油箱自干面漆 | 40
6AP2301A0010000 | 双组份丙烯酸漆(国网银灰B05) | 油变,美变油箱自干面漆 | 690
6AP2301B0000000 | 双组份丙烯酸漆固化剂 | 油变,美变油箱自干面漆 | 115
6AP2301C0000000 | 双组份丙烯酸漆专用稀释剂 | 油变,美变油箱自干面漆 | 392
7FC0100080 | 新银灰单组份锤纹漆 |  | 6
| 总计 |  | 12797.2

## 气体继电器
返回
2020年气体继电器报价单
物料编号 | 物料/服务描述 | 规格 | 数量 | 含税单价 | 标准货期 | 备注
6RG1050S1040000 | 气体继电器QJ4-50 |  | 20
6RG2040A1020000 | 全密封气体继电器QJMF-40/30-30-35 |  | 200
6VB0502S1010000 | 50蝶阀(连接气体继电器） | 5DF-50-1 | 20
6RG1050S1040000 | 气体继电器QJ4-50 |  | 50
6RG2040A1020000 | 全密封气体继电器QJMF-40/30-30-35 |  | 200
6VB0802S2110000 | φ80真空蝶阀(8孔,联气体继电器) | 5DF-ZKDF-80-1 | 10

## 熔芯、熔丝
返回
2020年熔芯、熔丝报价单
物料编号 | 物料/服务描述 | 规格 | 数量 | 含税单价 | 标准货期 | 备注
6A04010A0100003 | 熔断器芯 | GFA5*25，2A，成都瑞联公司 | 8040
6A04010A0100004 | 熔断器芯 | GFA5*25，4A，成都瑞联公司 | 720
6A04010B0200012 | 高压熔断器 | XRNP1-12,0.5A,配夹子 | 5
6A04020A0100003 | 熔断器芯 | GFA5*25，10A，成都瑞联公司 | 360
6A04020A0100004 | 熔断器芯 | GFA5*25，6A，成都瑞联公司 | 4920
6A04020B0100002 | 熔断器(套) | RT14-32/10A,含底座 | 65
6A04020B0100005 | 熔断器(套) | RT14-20/20A,含底座 | 15
6A04030B0100002 | 熔断器(套) | RT14-63/16A,含底座 | 5
6A04030B0100006 | 熔断器(套) | RT14-63/20A,含底座 | 126
6A04040B0100001 | 熔断器（套） | NT00-20A,含底座 | 30
6A04040B0100002 | 熔断器(套) | RT14-32/20A,含底座 | 15
6A04060B0100001 | 熔断器（套） | NT00-32A，含底座 | 450
6A04060B0100002 | 熔断器(套) | RT14-32/32A,含底座 | 250
6A04070B0100002 | 熔断器(套) | RT14-63/40A,含底座 | 258
6A04080B0100003 | 熔断器(套) | RT14-63/50A,含底座 | 5
6A04081A4000002 | 熔断器芯 | XRNT3A-15.5/50A，西安振力熔断器有限责任公司 | 5
6A0409000200001 | 高压熔断器 | STR2(XRNT4)-15.5/63A | 5
6A04090A0100002 | 熔断器芯 | NT00-63A | 60
6A04090B0100001 | 熔断器（套） | NT00-63A，含底座 | 2022
6A04090B0100002 | 熔断器(套) | RT14-63/63A,含底座 | 2700
6A04090B0100004 | 熔断器(套) | RT19-63/63A,含底座 | 75
6A04100A0200003 | 高压熔断器 | XRNT-40.5KV/63A,西安五环 | 15
6A04100B0100003 | 熔断器（套） | NT00-80A,含底座 | 278
6A04100B0100005 | 熔断器(套) | RT19-125/80A,含底座 | 5
6A04100B0100007 | 熔断器芯 | NT00-80A | 15
6A04101A4000001 | 熔断器芯 | XRNT3A-15.5/80A，西安振力熔断器有限责任公司 | 160
6A04110A0100001 | 熔断器芯 | NT00-100A | 5
6A04110B0100001 | 熔断器（套） | NT00-100A,含底座 | 60
6A04120A0100001 | 熔断器芯 | NT00-125A | 10
6A04120A0200003 | 熔断器芯 | SFLAJ-12KV/125A | 5
6A04120B0100001 | 熔断器（套） | NT00-125A,含底座 | 40
6A04121A4000003 | 熔断器芯 | XRNT3A-15.5/125A，西安振力熔断器有限责任公司 | 2050
6A04130A0100002 | 熔断器芯 | NT00-160A | 5
6A04130A4000001 | 熔断器芯 | SFLAJ-12KV/160A | 5
6A04130B0100001 | 熔断器（套） | NT00-160A,含底座 | 120
6A04131A4000001 | 熔断器芯 | XRNT3A-15.5/150A，西安振力熔断器有限责任公司 | 40
6A04140A0100001 | 熔断器芯 | NT1-200A | 50
6A04140A0100002 | 熔断器芯 | NT2-200A | 10
6A04140A0100003 | 熔断器芯 | NT2-200A,配QSA-400/3 | 5
6A04141A4000001 | 熔断器芯 | XRNT3A-15.5/200A，西安振力熔断器有限责任公司 | 30
6A04150A0100002 | 熔断器芯 | NT1-250 | 18
6A04150A0100003 | 熔断器芯 | NT2-250A | 5
6A04160A0100001 | 熔断器芯 | NT2-315A | 110
6A04170A0100001 | 熔断器芯 | NT2-400A | 140
6A04170A0100002 | 熔断器芯 | NT3-400A | 35
6A04170A0100003 | 熔断器芯 | NT2-355A | 10
6A04180A0100001 | 熔断器芯 | NT3-630A，配QSA-630/3 | 260
6A04180A0100002 | 熔断器芯 | NT3-500A | 270
6A04190A0100001 | 熔断器芯 | NT3-800A | 5
6A04190A0100002 | 熔断器芯 | NT4-800A | 5
6A04200A0100001 | 熔断器芯 | NT4-1000A,配QSA-1000/3 | 5
6A11000Y0000053 | 熔断器型端子 | NEK4RD | 4800
6A11000Y0000127 | 熔断器型端子 | TBJ4 HESI | 120
物料编号 | 物料/服务描述 | 规格 | 数量 | 含税单价 | 标准货期 | 备注
6A04031A4000001 | 双敏熔丝 | PRNT-15.5，15A | 10
6A04051A4000001 | 双敏熔丝 | PRNT-15.5，25A | 160
6A04071A4000001 | 双敏熔丝 | PRNT-15.5，40A | 100
6A04081A4000001 | 双敏熔丝 | PRNT-15.5，50A | 2000
6A04091A4000001 | 双敏熔丝 | PRNT-15.5，65A | 15
6A04101A4000002 | 双敏熔丝 | PRNT-15.5，80A | 30

## 美变四件套
返回
2020年箱变四件套报价单
料号 | 品名 | 规格 | 单位 | 2020年用量 | 含税单价 | 标准货期 | 备注
6AFCL0000000530 | 美变用压力表 | YZ-70 | 件 | 1500
6AFCL0000000572 | 油温表 | BWS-70 | 件 | 1500
6AFCL0000000574 | 油位表 | UHZ-01 | 件 | 1500
6ET1111A0201200 | 讯号温度计 | BWY-804A/XMT-288FC-II(带RS485接口) | 件 | 2000
6ET1111A0401200 | 绕组温度计 | BWR-04III/XMT-288FC-III(带RS485接口) | 件 | 2000
6VP0081U0300000 | 压力释放阀 | YSF-0.03 | 件 | 1500
6AFCL0000000576 | 讯号温度计WTZK-02 | WTZK-02 | 件 | 2000
6ET1100B0201200 | 油度控制器 | BWY-802AD，带铂电阻和4-20mA型号输出功能 | 件 | 200

## 纸板
返回
2020年纸板报价单
料号 | 品名 | 规格 | 2020年用量 | 含税单价 | 标准货期 | 备注
6DB101010002000 | 纸板DY100/00-1 | 2m*1m | 15000
6DB103010002000 | 纸板DY100/00-3 | 2m*1m | 5000
6DB100510002000 | 纸板DY100/00-0.5 | 2m*1m | 2000
6DB102010002000 | 纸板DY100/00-2 | 2m*1m | 10000
6DB101510002000 | 纸板DY100/00-1.5 | 2m*1m | 5000

## 胶带
返回 |  |  |  | 2020年价格
序号 | 品 名 | 规格 | 单位 | 未税单价 | 含税单价 | 备注
1 | 3M468双面胶 | 40MM*55M | 卷
2 | 3M聚酰亚胺高温胶带 | 25MM*33M | 卷
3 | 油浸胶带CT07 | 20MM*45M | 卷 |  |  | 起订量100卷
4 | 3M620P防毒套装 |  | 套 |  |  | 含1个6200+2个6001+2片5N11+2个501
5 | 3M6001滤盒 |  | 个
6 | 3M5N11滤棉 |  | 片
以上材料及防毒用品

## 环氧板
返回 |  | 2020年单价
名称 | 规格 | 未税单价(元/kg） | 含税单价(元/kg）
3240环氧板 | 1mm
2mm
3-50mm
环氧管
纸管
皱纹纸 | 0.05mm

## 标识牌
返回
标识牌报价单
名称 | 品号 | 未含税价 | 13%税价
公司标牌 | 8QX.869.924.1
字牌(B) | 8QB.860.411.16T
字牌(C) | 8QB.860.411.17T
字牌(a) | 8QB.860.411.18T
字牌(b) | 8QB.860.411.19T
字牌(c) | 8QB.860.411.20T
字牌(a)(自粘性塑料ABS) | 8QB.860.411.44T
字牌(b)(自粘性塑料ABS) | 8QB.860.411.45T
字牌(c)(自粘性塑料ABS) | 8QB.860.411.46T
字牌(0)(自粘性塑料ABS) | 8QB.860.411.47T
字牌A(自粘性塑料ABS) | 8QB.860.411.52T
字牌B(自粘性塑料ABS) | 8QB.860.411.53T
字牌C(自粘性塑料ABS) | 8QB.860.411.54T
起吊标志 | 8QB.860.1404
投运检查警示标志 | 8QB.860.1419
标牌
美变提示标牌 | 8SCE.869.905
警示标志示意图 | 8QX.869.818
公司标牌 | 8QX.869.924.1
警示标志 | 8QB.860.100.9T
铭牌（欧变） | 8QX.860.391
高压分接绝缘保护罩 | 8QB.750.1414
亿力电气标牌 | 8QX.869.748180404.1
字牌(地) | 8QB.860.411T
标识牌 | 8SCE.860.379(计量警示牌）（开孔）
铭牌 | 8QB.860.000.1T
美变提示标牌 | 8SCE.869.906
高压分接标志 | 8QB.860.1404.2
铭牌标志图 | 8QB.860.120T
二位负荷开关操作提示牌(终端用)
色标 | φ20，PE
色标 | φ30，PE
铭牌 | 8QB.860.000.2T
提示牌 | 8SCE.860.406
色标 | PEN
铭牌 | 8QB.860.000.3T
字牌(闭合)(自粘性塑料ABS) | 8QB.860.411.48T
字牌(断开)(自粘性塑料ABS) | 8QB.860.411.51T
标牌 | 8QB.860.915.1
提示牌 | 8SCE.860.362(计量警示牌）
荔源电气标牌 | 8QX.869.924
标识 | 8QB.860.891.112
标识 | 8QB.860.891.113
铭牌 | 8QB.860.004T
警示标志(台成套) | 8QB.860.105T
标牌 | 8SCE.860.262(负控小室铭牌)
提醒标志 | 8QB.860.309180704
铭牌 | 8SCE.860.748180708.1(福州天宇）
警示标志 | 8QB.860.100.9T
危险标志 | 8QB.860.1401
高压分接标志 | 8QB.860.1404.5
字牌〔A〕 | 8QB.860.1405.1
字牌〔B〕 | 8QB.860.1405.2
字牌〔C〕 | 8QB.860.1405.3
字牌〔a〕 | 8QB.860.1406.1
字牌〔b〕 | 8QB.860.1406.2
字牌〔c〕 | 8QB.860.1406.3
字牌〔N〕 | 8QB.860.1406.4
吊环禁吊警示标志 | 8QB.860.1421
提示牌 | 8SCE.860.362(计量警示牌）
铭牌 | 8QB.860.2560.13DF
提示牌 | 8SCE.860.406
提示牌 | 8SCE.860.362(计量警示牌）
标识牌 | 8SCE.860.379(计量警示牌）（开孔）
铭牌（欧变） | 8QX.860.391
四位开关提示牌

## 继电器、接触器、冷压端子
返回 |  |  |  | 2020年单价
序号 | 名称 | 型号 | 单位 | 未税单价 | 含税单价
1 | 继电器 | MY4NJ-220V | 套
2 | 继电器 | MY2NJ-220V | 套
3 | 继电器 | MY2NJ-DC24V | 只
4 | 接触器 | CJ19-25/220V | 只
5 | 接触器 | CJ19-32A/220V | 只
6 | 接触器 | CJ19-63A/220V | 只
7 | 接触器 | CJ19-80/21 AC 220V | 只
8 | 接触器 | CJ20-160A/220V | 只
9 | 接触器 | CJ20-25A/220V | 只
10 | 接触器 | CJ20-40A/220V | 只
11 | 接触器 | CJ20-63A/220V | 只
12 | 接触器 | CJX8-30C/220V | 只
13 | 控制器 | JKL5C-12/380V | 只
14 | 行程开关 | LX19-001 | 只
15 | 热继电器 | JR36-120A | 只
16 | 热继电器 | JR36-45A | 只
17 | 热继电器 | JR36-63A | 只
18 | 熔断器 | RT14-63/63A | 套
19 | 熔断芯 | GFA 5*25/10A | 只
20 | 熔断芯 | GFA 5*25/2A | 只
21 | 熔断芯 | GFA 5*25/4A | 只
22 | 熔断芯 | GFA 5*25/6A | 只
23 | 熔断芯 | NT3-500A | 只
24 | 熔断芯子 | GFA5*25 10A | 只
25 | 时控开关 | KG316T | 只
26 | 微动开关 | AZ-7121 | 只
27 | 避雷器 | HY1.5W-0.28/1.3 | 只
28 | 变压器 | SG10-3K 660V/400V | 只
29 | 门锁 | MS-406 | 把
30 | 母线夹 | XP2-55*7 | 只
31 | 铝排 |  | KG
32 | 铜鼻 | OT-35-10 | 只
33 | 扎带 | 4*200 白色 | 包
34 | 扎带 | 8*400 黑色 | 包
35 | 冷压端子 | OT10-10 | 只
36 | 冷压端子 | OT-2.5-10 | 只
37 | 冷压端子 | OT25-10 | 只
38 | 冷压端子 | OT50-12 | 只
39 | 冷压端子 | SNB-5.5-6 | 只
40 | 冷压端子 | UT 2.5-4 | 只
41 | 冷压接头 | OT25-12 | 只
42 | 管型冷压端子 | HE-2516 | 个
43 | 冷压端子 | HSNB-1.25-4 | 只
44 | 缠绕管 | 黑 Φ8 | 包
45 | 缠绕管 | φ6 | 捆
46 | 硬缠绕管 | φ8 双边 | 捆
47 | 尼龙管 | Φ21.2 | 米
48 | 橡皮圈 | φ30 | 只
49 | 橡皮圈 | φ40 | 只
50 | 橡皮圈 | φ50 | 只
51 | 电缆帽 | φ110 | 只
52 | 齿形条 | AB-2 | 米
53 | 电表架 |  | 只
54 | 二氧化碳焊丝 | 0.8mm | 斤
55 | 凡士林 |  | 瓶
56 | 高压电缆夹 | 75-95mm | 只
57 | 小号电缆夹 | 25-50MM | 只
58 | 绝缘子 | MNS-40*50，M8 | 只
59 | 绝缘子 | MNS-30*30 M8 | 只
60 | 绝缘子 | MNS-40*40 M8 | 只
61 | 色套 | 14-16 绿 | 只
62 | 色套 | 22-25 红 | 只
63 | 色套 | 35-38 红 | 只
64 | 色套 | 5.5-6 红 | 只
65 | 色套 | 8-10 红 | 只
66 | 色套 | HV14-16 蓝 | 只
67 | 色套 | HV4-6 蓝 | 只
68 | 色套 | HV8-10 黄 | 只
69 | 针形冷压 | HE-6012 黑 | 只
70 | 针型冷压 | E-1508 | 只
71 | 针型冷压 | E-2508 | 只
72 | 冷压 | HRNB-2-6 | 只
73 | 冷压 | HSNB 1.25-3.2 | 只
74 | 冷压 | OT50-8 | 只
75 | 冷压端子 | DTGA-10-6 | 只
76 | 冷压端子 | DTGA-10-8 | 只
77 | 冷压端子 | DTGA-16-10 | 只
78 | 冷压端子 | DTGA-16-12 | 只
79 | 冷压端子 | DTGA-16-6 | 只
80 | 冷压端子 | DTGA-25-10 | 只
81 | 冷压端子 | DTGA-25-8 | 只
82 | 冷压端子 | DTGA-35-10 | 只
83 | 冷压端子 | DTGA-35-12 | 只
84 | 冷压端子 | DTGA-35-8 | 只
85 | 冷压端子 | DTGA-50-10 | 只
86 | 冷压端子 | DTGA-50-12 | 只
87 | 冷压端子 | DTGA-70-10 | 只
88 | 冷压端子 | DTGA-70-12 | 只
89 | 冷压端子 | HRNB-1.25-10 | 只
90 | 冷压端子 | HRNB-1.25-3.2 | 只
91 | 冷压端子 | HRNB-1.25-4 | 只
92 | 冷压端子 | HRNB-1.25-5 | 只
93 | 冷压端子 | HRNB-1.25-8 | 只
94 | 冷压端子 | HRNB-2-4 | 只
95 | 冷压端子 | HRNB-2-5 | 只
96 | 冷压端子 | HRNB-5.5-6 | 只
97 | 冷压端子 | HRNB-5.5-8 | 只

## 短路故障指示器和照明灯
返回
序号 | 名 称 | 规 格/ 型 号 | 单位 | 未税价 | 含税价13% | 备注
1 | 短路与接地故障指示器 | DJ-3100短路与接地故障指示器 | 套
2 | 照明灯 | LW-10 照明灯 | 只
3 | 电缆室照明灯 | L7-301电缆室照明灯 | 台

## 欧变外壳
返回
欧变外壳报价单
产品名称 | 规格 | 单位 | 数量 | 不含税单价 | 含税单价 | 备注
彩钢板箱变外壳 |  | 平方 | 1 |  |  | 税率13%
冷扎板箱变外壳 |  | 平方 | 1 |  |  | 税率13%
覆铝锌板箱变外壳 |  | 平方 | 1 |  |  | 税率13%
冷扎板户外房 |  | 平方 | 1 |  |  | 税率13%
201不锈钢户外房 |  | 平方 | 1 |  |  | 税率13%
箱变彩绘 |  | 台 | 1 |  |  | 税率13%

## 油箱和夹件
返回
2020年度油箱和夹件报价单
| 型号规格（原价格） | 不含税（元/KG） | 含税13%（元/KG）
1 | (20-1600)油箱至底漆
2 | (2000-3150)油箱至底漆
3 | (200-1600)油箱至面漆
4 | (2000-3150)油箱至面漆
5 | 箱变至富锌底漆
6 | 油变美变夹件
7 | 干变夹件

## 密封件
返回
2020年密封件报价单
物料 | 物料描述 | 未税价 | 含13%税单价 | 备注
10000360 | Z/A0375/φ34×φ20×18 |  |  | 8QB.370.900.2
10005078 | P/N75/φ42×φ32×5
10000351 | Z/A0375/φ35×φ20×17
10000386 | Z/A0375/φ29×φ12×17 |  |  | 8QB.370.901.1/8QB.370.900.1
10000313 | Z/A0375/φ48×φ33×20 |  |  | 8QB.370.900.4
10000266 | Z/A0375/φ72×φ45×26 |  |  | 8QB.370.900.7
10000284 | Z/A0375/φ60×φ42×24 |  |  | 8QB.370.900.5
10000315 | Z/A0375/φ48×φ30×20 |  |  | 8QB.370.900.3
10000326 | Z/A0375/φ40×φ24×14
10000264 | Z/A0375/φ72×φ48×24 |  |  | 8QB.370.900.6
10002803 | XY/N75DJ/1200×585×40×8外 |  |  | 8QX.378.002打孔
10005685 | P/N75/φ110×φ90×8
10005143 | P/N75/φ379×φ366×6
10005408 | P/N75/φ21×φ10.5×4
10001070 | Y/N75/φ17×φ15×10
10004630 | P/N75/φ90×φ65×6 |  |  | Φ90×Φ66×6
10004631 | P/N75/φ90×φ64×6
10002501 | XY/N75DJ/1650×770×60×12外
10002653 | XY/N75DJ/1360×585×40×8外 |  |  | 8QX.378.001打孔
10002537 | XY/N75DJ/1540×785×40×8外 |  |  | 8QB.378.8205/8QB.378.8206/012打孔
10005431 | P/N75/φ20×φ11×5
10004609 | P/N75/φ95×φ66×6
10004647 | P/N75/φ88×φ67×6
10001975 | XY/N75DJ/570×250×30×6外
10007871 | P/A0375/φ21.5×φ12×5
10004668 | P/N75/φ85×φ60×8
10004606 | P/N75/φ95×φ70×6
10004673 | P/N75/φ85×φ56×6
10000770 | YF/N65B/φ75×φ30×6(3-φ7)割 |  |  | 8QB.370.019T
10005618 | P/N75/φ130×φ110×5
10004739 | P/N75/φ74×φ47×6
10005693 | P/N75/φ110×φ80×6
10005633 | P/N75/φ125×φ85×8
10005123 | P/N75/φ39×φ30×4
10004678 | P/N75/φ85×φ50×6
10000952 | Y/Q170DH/φ33×φ11×10(泉州变) |  |  | 8QB.786.1401
10004973 | P/N75/φ50×φ30×6
10004974 | P/N75/φ50×φ30×4
10005403 | P/N75/φ215×φ195×10 |  |  | 8QB.370.911.1/215*195*8
10004804 | P/N75/φ65×φ50×6
10004766 | P/N75/φ70×φ47×6
10007194 | P/A0775/φ39×φ30×4
10004972 | P/N75/φ50×φ30×8 |  |  | 8QB.370.911.2/912.2
10004998 | P/N75/φ48×φ28×6
10001685 | XY/N75DJ/810×290×45×6外
10005168 | P/N75/φ36×φ20×5
10005291 | P/N75/φ290×φ250×5
10005298 | P/N75/φ282×φ262×6
10004610 | P/N75/φ95×φ65×8
10004856 | P/N75/φ60×φ30×6
10004604 | P/N75/φ95×φ75×6
10005491 | P/N75/φ185×φ150×10
10005184 | P/N75/φ35×φ24×4
10002665 | XY/N75DJ/1340×685×40×8外 |  |  | 8QB.378.8204/8QX.378.011打孔
10005689 | P/N75/φ110×φ85×8
10005307 | P/N75/φ280×φ260×8 |  |  | 8QB.370.912.1
10005280 | P/N75/φ30×φ16×5
10002933 | XY/N75DJ/1080×525×40×8外 |  |  | 8QX.378.006打孔
10001996 | XY/N75DJ/540×540×40×6外
10001997 | XY/N75DJ/540×400×30×6外
10005065 | P/N75/φ43×φ33×5
10004968 | P/N75/φ50×φ40×4
10007144 | P/A0775/φ44×φ34×6
10007917 | P/A0375/φ101×φ85×6
10006844 | P/A0775/φ70×φ50×6
10047765 | XY/N75DJ/1654×989×400×φ12外异 |  |  | 98
10047802 | XY/N75DJ/1654×529×φ12外 |  |  | 80
10007665 | P/A0775/φ110×φ90×6
10008083 | O/N75/φ55×φ65×φ5
10010452 | O/A0775/φ100×φ112×φ6删
10008218 | O/N75/φ31×φ41×φ5
10008076 | O/N75/φ57×φ67×φ5 |  |  | 8QB.370.023T
10008256 | O/N75/φ27×φ37×φ5
10008337 | O/N75/φ20×φ30×φ5
10007992 | O/N75/φ9×φ18×φ4.5
10008007 | O/N75/φ8×φ18×φ5
10008211 | O/N75/φ32×φ40×φ4
10008126 | O/N75/φ45×φ55×φ5
10008404 | O/N75/φ16×φ26×φ5
10049618 | XY/N75DJ/1130×610×φ12外 |  |  | 8QB.370.2312
10049626 | XY/N75DJ/980×480×φ12外
10049627 | XY/N75DJ/1073×520×φ12外 |  |  | 8QB.370.2311
10008524 | O/N75/φ10×φ20×φ5
10049628 | XY/N75DJ/1030×510×φ12外 |  |  | 8QB.370.2310
10031173 | Y/A0775/φ95×φ66×9-删除
10031607 | XY/N75DJ/975×405×φ12外
10009196 | O/F75GLJD/φ22×φ30×φ4
10009229 | O/F75GLJD/φ15×φ25×φ5
10038240 | O/F75GLJD/φ19×φ27×φ4
10038241 | O/F75GLJD/φ36×φ46×φ5
10011901 | DK/Q170DH/170×50×39.5 |  |  | 8QB.760.1401
10011903 | DK/Q170DH/140×50×39.5-1 |  |  | 8QB.760.1402
10011904 | DK/Q170DH/140×50×39.5
10012355 | JP/N75DJ/6730×30×18
10047803 | XY/N75DJ/1654×589×φ12外 |  |  | 8QB.370.8242.1
10036803 | XY/N75DJ/880×460×φ12外
10040745 | XY/N75DJ/1310×535×φ12外
10011445 | F/N65B/85×85×4异割 |  |  | 8QB.370.024T
10036307 | XY/N75DJ/1220×620×50×8外
10034629 | XY/N75DJ/895×460×φ12外 |  |  | 8QB.370.2349
10034630 | XY/N75DJ/860×440×φ12外 |  |  | 8QB.370.2328
10034631 | XY/N75DJ/830×425×φ12外
10034632 | XY/N75DJ/970×475×φ12外
10034633 | XY/N75DJ/1160×680×φ16外
10034634 | XY/N75DJ/925×465×φ12外
10008479 | O/N75/φ12×φ18×φ3
10039501 | Y/N75/φ21×φ9×5 |  |  | 8QB.370.017T
10031606 | XY/N75DJ/840×360×φ12外
10063166 | F/N65B/430×390×35×4外割 |  |  | 8QB.370.8073.2 打孔
10039828 | XY/N75DJ/1780×760×φ12外 |  |  | 8QB.378.8512
10057520 | XY/N75WB/705×365×φ12外 |  |  | 8QB.370.542
10057521 | XY/N75DJ/670×370×φ12外 |  |  | 8QB.370.541
10057522 | XY/N75WB/775×420×φ12外 |  |  | 8QB.370.2256
10057523 | XY/N75WB/750×400×φ12外 |  |  | 8QB.370.2255
10061412 | YF/N65B/φ655×φ580×8(φ630/24-φ12)割
10062838 | XY/N75DJ/725×485×φ12外 |  |  | 8QB.378.8064
10062840 | YF/N65B/φ145×φ80×6(φ120/6-φ14)割 |  |  | 8QB.378.8064.2
10073033 | XY/N75DJ/910×435×φ12外 |  |  | 8QB.370.2307
10057862 | XY/N75DJ/1280×780×φ16外 |  |  | 8QB.370.2266
10071236 | CX/F75J/φ1010×φ1034×φ12
10052147 | XY/N75DJ/1000×500×φ12外
10052148 | XY/N75DJ/930×480×φ12外 |  |  | 8QB.370.2260
10055248 | XY/N75WB/1140×680×φ16外 |  |  | 8QB.370.2263
10060966 | XY/N75WB/830×440×φ12外 |  |  | 8QB.370.2642
10061979 | XY/N75DJ/935×485×φ12外 |  |  | 8QB.370.2350
10013746 | B/Q170DH/4MM
10060851 | JP/N75DJ/8655×18×18 |  |  | 8QB.378.708.1
10060999 | XY/N75WB/1205×685×φ16外 |  |  | 8QB.370.2313
10037300 | XY/N75DJ/880×520×φ12外
10037304 | Y/A0775/φ47×φ36×5
10037305 | Y/A0775/φ51×φ36×5
10037334 | XY/N75DJ/840×440×φ12外 |  |  | 8QB.370.2258.71
10061980 | XY/N75DJ/850×440×φ12外 |  |  | 8QB.370.2347/2660
10061981 | XY/N75DJ/715×355×φ12外
10062039 | XY/N75DJ/740×380×φ12外 |  |  | 8QB.370.2342
10050614 | XY/N75DJ/1245×705×φ12外 |  |  | 8KB.370.8502
10054540 | XY/N75DJ/815×415×φ12外 |  |  | 8QB.370.2257
10004312 | T/N75WB/φ6
10037299 | XY/N75DJ/650×330×40×6外 |  |  | 8QB.370.8066.1/孔
10051375 | XY/N75DJ/1078×448×φ12外 |  |  | 8QB.370.112
10051376 | XY/N75DJ/1050×430×φ12外 |  |  | 8QB.370.111
10051377 | XY/N75DJ/875×445×φ12外 |  |  | 8QB.370.649
10038238 | O/F75GLJD/φ33.7×φ40.7×φ3.5
10038239 | O/F75GLJD/φ11.8×φ17.1×φ2.65
10038242 | O/F75GLJD/φ29×φ37×φ4
10038243 | O/F75GLJD/φ40×φ48×φ4
10038244 | O/F75GLJD/φ11×φ17×φ3
10050602 | XY/N75DJ/1080×600×φ16外 |  |  | 8QB.370.2262
10050615 | XY/N75DJ/1045×525×φ12外 |  |  | 8KB.370.8501
10062683 | XY/N75DJ/1600×630×φ12外 |  |  | 8QB.370.8073
10062684 | XY/N75DJ/846×366×45×6外 |  |  | 8QB.370.8073.1 打孔
10004459 | T/A0275/Φ16-删除
10063627 | JP/N75DJ/8794×18×18 |  |  | 8QB.378.709.1
10004348 | T/N75WB/φ12
10004309 | T/N75WB/φ6.5
10070584 | *F/JN/φ560×1600(小咀180×50×50) |  |  | 5QB.346.910.9
10070398 | XY/N75WB/800×410×Φ12外 |  |  | 8QB.370.2326
10070397 | XY/N75WB/890×460×Φ12外 |  |  | 8QB.370.2329
10063191 | T/N75DJ/56×25异
10063342 | XY/N75WB/570×310×40×4外 |  |  | 8QB.370.8525.1 打孔
10062839 | XY/N75DJ/790×260×40×4外 |  |  | 8QB.370.8525.2 打孔
10067761 | XY/N75DJ/620×300×35×4外 |  |  | 8QB.370.8528.1 打孔/8530.1
10067760 | XY/N75DJ/850×250×35×4外 |  |  | 8QB.370.8528.2 打孔/8530.2
10067827 | XY/N75DJ/785×655×φ12外 |  |  | 8QB.370.8525
10067858 | XY/N75WB/815×685×φ12外 |  |  | 8QB.370.8527
10067762 | XY/N75DJ/855×675×φ12外 |  |  | 8QB.370.8528
10057756 | XY/N75WB/970×490×φ12外 |  |  | 8QB.370.599/2331/2653
10008424 | O/N75/φ15×φ25×φ5
10008210 | O/N75/φ32×φ42×φ5
10069414 | XY/N75DJ/720×360×φ12外 |  |  | 8QB.370.2342.1
10067763 | YF/N75/φ140×φ100×4(φ120/4-φ12) |  |  | 8QB.370.8525.4
10067857 | XY/N75WB/730×370×φ12外 |  |  | 8QB.370.2134/2704
10067270 | XY/N75DJ/1340×625×40×8外 |  |  | 8QX.378.014打孔
10070264 | CX/N75DJ/φ1010×φ1030×φ10
10071840 | XY/N75WB/750×380×φ12外 |  |  | 8QB.370.2324/2656.50
10070929 | XY/N75DJ/1460×590×φ12外 |  |  | 8QB.370.8070
10070932 | XY/N75DJ/620×290×40×6外 |  |  | 8QB.370.8070.1 打孔
10070931 | XY/N75DJ/590×300×40×6外 |  |  | 8QB.370.8070.2/8524.2打孔
10070930 | XY/N75DJ/1540×610×φ12外 |  |  | 8QB.370.8071
10070933 | XY/N75DJ/810×310×40×4外 |  |  | 8QB.370.8071.1 打孔
10008148 | O/N75/φ42×φ52×φ5 |  |  | 8QB.370.027T
10070702 | P/N75/φ75×φ63×4 |  |  | Φ75×Φ65×5
10070948 | YF/N65B/φ140×φ100×4(φ120/4-φ12)割 |  |  | 8QB.370.8525.4-割
10070700 | JP/N75DJ/8144×18×18 |  |  | 8QB.370.802
10067764 | YF/N65B/φ160×φ110×4(φ135/6-φ12)割 |  |  | 8QB.370.8525.3/8530.3
10076157 | XY/N75DJ/1295×700×40×8外 |  |  | 8QB.378.8208-打孔
10091697 | XY/N75DJ/1290×800×φ16外 |  |  | 8QB.370.8517
10090936 | XY/A0275J/1025×515×30×6外
10090935 | XY/A0275J/870×350×30×6外
10090934 | F/A0870/825×255×30×6外割
10089297 | P/A0380/φ154×φ140×7
10087550 | P/A0380/φ80×φ68×6
10094158 | XY/N75DJ/1360×640×φ12外 |  |  | 8QB.370.2012
10080637 | YF/N65B/φ170×φ110×6(φ145/8-φ10)割 |  |  | 8QB.370.853
10079796 | XY/N75DJ/925×855×φ12外 |  |  | 8QB.370.8529.11
10087041 | XY/N75WB/1180×660×φ16外 |  |  | 8QB.370.2335
10087039 | XY/N75DJ/910×820×40×4外 |  |  | 8QB.370.2335.1打孔
10087040 | XY/N75DJ/820×305×40×4外 |  |  | 8QB.370.2335.2打孔
10081476 | XY/N75DJ/1700×730×45×8外 |  |  | 8QB.370.8513.1-打孔
10039171 | XY/N75DJ/750×390×φ12外 |  |  | 8QB.370.851
10039172 | XY/N75DJ/880×450×φ12外 |  |  | 8QB.370.852
10086025 | XY/N75DJ/1110×610×φ16外 |  |  | 8QB.370.2333
10086024 | XY/N75DJ/1130×620×φ16外 |  |  | 8QB.370.2334
10008060 | O/N75/φ6×φ14×φ4
10086280 | XY/N75WB/1090×580×φ12外 |  |  | 8QB.370.2172
10083039 | XY/N75DJ/860×510×φ12外 |  |  | 8QB.370.8066
10061888 | O/N75/φ162×φ178×φ8
10083920 | XY/N75DJ/1590×1230×760×φ16异 |  |  | 8QB.370.803
10083904 | YF/N65B/φ655×φ575×6(φ630/24-φ14)割 |  |  | 8QB.370.026T(新）
10084908 | XY/N75WB/1150×650×φ12外 |  |  | 8QB.370.657
10008047 | O/N75/φ65×φ75×φ5
10070478 | CX/N75WB/φ636×φ652×φ8
10102688 | XY/N75DJ/2980×1240×30×20外 |  |  | 8QB.370.687.1
10102689 | YF/N65B/φ180×φ100×6(φ144/6-φ12)割 |  |  | 8QB.370.687.5/710.1/879.2/880.2/890
10102690 | F/NP70/220×150×8(2-φ34)割 |  |  | 8QB.370.687.2
10102691 | F/NP70/460×80×8(2-φ24)割 |  |  | 8QB.370.687.3
10102692 | DK/NP70/760×240×20(2-φ60)割
10102661 | XY/N75WB/1080×540×φ16外 |  |  | 8QB.370.2372
10004633 | P/N75/φ90×φ60×6
10000601 | YF/N75DJ/φ80×φ30×4(φ60/4-φ9) |  |  | 8QB.370.916/8QB.370.010T
10005634 | P/N75/φ125×φ85×6
10005100 | P/N75/φ40×φ30×4 |  |  | 38*30*4
10083143 | XY/N75DJ/725×370×φ12外 |  |  | 8QB.370.2322
10083568 | XY/N75DJ/3420×1200×20×8外
10004338 | T/N75WB/φ16
10098358 | XY/N75WB/1050×550×φ16外 |  |  | 8QB.370.2392
10095520 | XY/N75DJ/940×485×φ12外
10093749 | XY/N75DJ/1290×830×φ16外 |  |  | 8QB.370.8517-新
10084878 | YF/N65B/φ240×φ160×6(φ210/8-φ15)割 |  |  | 8QB.370.8516.1
10084321 | CX/N75DJ/1460×φ12
10008232 | O/N75/φ30×φ38×φ4
10084323 | F/N65B/80×80×4(φ85/4-φ14)割 |  |  | 8QB.370.916.1
10084322 | XY/N75DJ/1740×790×45×8外 |  |  | 8QB.370.8516/孔
10083550 | XY/N75DJ/1000×510×φ12外 |  |  | 8QB.370.113
10098359 | XY/N75WB/1075×575×φ16外 |  |  | 8QB.370.2393
10098360 | XY/N75WB/1125×605×φ16外 |  |  | 8QB.370.2394
10097484 | XY/N75DJ/1911×647×45×8外 |  |  | 8QB.370.8250.1打孔
10095087 | XY/N75WB/820×440×φ12外 |  |  | 8QB.370.2387
10095086 | XY/N75WB/875×455×φ12外 |  |  | 8QB.370.2388
10095088 | XY/N75WB/890×465×φ12外 |  |  | 8QB.370.2389
10094175 | XY/N75DJ/1320×580×φ12外 |  |  | 8QB.370.2510
10094184 | XY/N75DJ/1440×680×φ12外 |  |  | 8QB.370.2013
10097704 | XY/N75WB/980×500×φ12外 |  |  | 8QB.370.2391/2680
10105997 | XY/N75DJ/1105×575×φ16外 |  |  | 8QB.370.856
10105932 | XY/N75DJ/1135×595×φ12外 |  |  | 8QB.370.857
10066182 | P/N80/φ20×φ10×4
10092257 | XY/N75DJ/910×470×φ12外 |  |  | 8QX.378.2402/8QB.370.2370
10101895 | XY/N75WB/1060×470×Φ12外 |  |  | 8QX.378.002.3
10084738 | XY/N75DJ/3420×1200×30×20外 |  |  | 8QB.370.855.1
10100887 | XY/N75DJ/2225×1045×φ16外 |  |  | 8QB.370.854.1
10102058 | XY/N75WB/1360×665×φ12外 |  |  | 8QB.378.8210.1.
10106419 | XY/N75WB/1100×565×φ12外 |  |  | 8QX.378.014.2/8QB.370.2567
10108435 | XY/N75DJ/800×420×φ12外 |  |  | 8QB.370.860-XY
10108436 | YF/N65B/φ245×φ190×4(φ225/8-φ12)割 |  |  | 8QB.370.860.1割
10106309 | XY/N75DJ/1170×530×φ16外 |  |  | 8QB.370.656
10111536 | XY/N75WB/870×440×φ12外 |  |  | 8QB.370.2652
10115601 | F/N65B/290×135×6割 |  |  | 8QB.370.2510.1
10115602 | F/N65B/290×65×6割 |  |  | 8QB.370.2510.2
10115603 | F/NP70/300×300×10.5割 |  |  | 8QB.370.2510.3
10004807 | P/N75/φ65×φ45×6 |  |  | 8QB.370.906.1
10108280 | XY/N75WB/690×340×φ12外 |  |  | 8QB.370.2362/2672
10108281 | XY/N75WB/740×365×φ12外 |  |  | 8QB.370.2364/2674
10108282 | XY/N75WB/820×415×φ12外 |  |  | 8QB.370.2367/2677
10106193 | P/N75/φ77×φ55×8
10107924 | XY/N75WB/1150×510×φ12外 |  |  | 8QX.378.001G/8213
10081461 | F/N65B/1200×220×10割
10108848 | F/N65B/1100×220×10割
10107258 | XY/N75DJ/1110×570×φ12外 |  |  | 8QB.370.807
10107373 | XY/N75DJ/1400×605×φ12外 |  |  | 8QB.378.8209.1
10037917 | T/N75WB/φ16-专用
10098159 | XY/N75WB/920×485×φ12外 |  |  | 8QB.370.2390
10108742 | F/N65B/95×60×10割
10108743 | F/N65B/115×60×10割
10108744 | F/N65B/135×60×10割
10108745 | F/N65B/175×60×10割
10110392 | XY/N75DJ/1275×675×φ16外 |  |  | 8QB.370.8504
10085333 | P/N75/φ75×φ55×6 |  |  | 8QB.370.906.2
10105656 | P/N65B/φ130×φ100×4割
10103294 | XY/N75DJ/830×300×50×6外 |  |  | 8QB.370.2643.3/2644.3
10103295 | XY/N75DJ/860×290×50×6外 |  |  | 8QB.370.2643.2
10103296 | XY/N75DJ/970×840×50×6外 |  |  | 8QB.370.2643.1
10103297 | XY/N75DJ/1295×685×φ16外 |  |  | 8QB.370.2643
10103538 | XY/N75DJ/1145×605×φ16外 |  |  | 8QB.370.2644
10103539 | XY/N75DJ/870×840×50×6外 |  |  | 8QB.370.2644.1
10103540 | XY/N75DJ/835×235×50×6外 |  |  | 8QB.370.2644.2
10104189 | XY/N75DJ/1835×590×φ12外 |  |  | 8QB.370.8243
10104190 | F/N65B/360×150×30×4外割 |  |  | 8QB.370.8243.1 打孔
10104207 | XY/N75DJ/885×455×φ12外 |  |  | 8QB.370.2645
10117548 | XY/N75DJ/1120×505×φ12外 |  |  | 8QB.370.8236
10117549 | XY/N75DJ/1280×565×φ12外 |  |  | 8QB.370.8237
10112031 | XY/N75WB/790×410×φ12外 |  |  | 8QB.370.2654
10112045 | F/N75/800×420×φ12外 |  |  | 8QB.370.860
10112046 | YF/N75/φ95×φ40×8(φ75/3-φ16) |  |  | 8QB.370.860.2
10112047 | YF/N75/φ245×φ190×4(φ225/8-φ12) |  |  | 8QB.370.860.1
10112412 | XY/N75WB/1265×685×φ16外 |  |  | 8QB.370.2655/2396/2670
10111669 | XY/N75DJ/530×420×φ12外 |  |  | 8QB.370.859
10110702 | XY/N75DJ/1215×625×φ16外 |  |  | 8QB.370.2651
10113593 | XY/N75DJ/1530×715×φ16外 |  |  | 8QB.378.8211
10113104 | XY/N75DJ/730×360×φ12外 |  |  | 8QB.370.2656
10110571 | XY/N75WB/890×430×φ12外 |  |  | 8QB.370.2648
10110572 | XY/N75WB/970×460×φ12外 |  |  | 8QB.370.2649
10110573 | XY/N75DJ/825×395×φ12外 |  |  | 8QB.370.2647
10110574 | XY/N75WB/1070×490×φ12外 |  |  | 8QB.370.2650
10122407 | XY/N75WB/930×470×φ12外 |  |  | 8QB.370.2657
10004308 | T/N75WB/φ7
10117811 | XY/N75DJ/1070×500×φ12外 |  |  | 8QB.370.8230
10117812 | XY/N75WB/1140×565×φ12外 |  |  | 8QB.370.8232
10124384 | XY/N75WB/940×460×φ12外 |  |  | 8QB.370.878.10
10129302 | XY/N75WB/1060×510×φ12外 |  |  | 8QB.370.2661/887
10126608 | XY/N75WB/990×480×φ12外 |  |  | 8QB.370.2659
10128947 | F/N65B/820×220×6割 |  |  | 8QB.370.2524.6
10128948 | XY/N75WB/1040×490×φ12外 |  |  | 8QB.370.2524
10129042 | XY/N75DJ/1090×530×φ12外 |  |  | 8QB.370.2544
10129043 | XY/N75DJ/1370×620×φ12外 |  |  | 8QB.370.2550
10129044 | XY/N75DJ/1120×610×φ12外 |  |  | 8QB.370.2547
10085882 | P/A0775/φ77×φ55×8
10119841 | P/F75GLJD/φ77×φ55×8
10120577 | XY/N75DJ/3570×1250×30×20外 |  |  | 8QB.370.710
10120603 | XY/N75DJ/1140×565×φ16外
10120877 | XY/N75WB/1020×530×φ12外 |  |  | 8QB.370.885
10120263 | F/N65B/490×310×4割
10120264 | F/N65B/1110×280×4割
10131175 | XY/N75WB/990×470×φ12外 |  |  | 8QX.378.004.101
10131906 | XY/N75WB/3210×1110×30×20外 |  |  | 8QB.370.879.1
10131627 | B/A0870/2MM-专用
10124000 | XY/N75WB/920×460×φ12外 |  |  | 8QB.370.878
10128510 | XY/F75J/920×445×15×6外
10128511 | XY/F75J/870×410×15×6外
10037631 | T/N75WB/φ12-专用
10126090 | XY/N75DJ/1360×630×45×10外 |  |  | 8QB.370.2510YJ打孔
10128432 | XY/N75WB/840×420×φ12外 |  |  | 8QB.370.881
10128433 | XY/N75WB/910×470×φ12外 |  |  | 8QB.370.883
10128434 | XY/N75WB/910×450×φ12外 |  |  | 8QB.370.882
10128435 | XY/N75WB/1310×580×φ12外 |  |  | 8QB.370.2530
10128436 | XY/N75WB/1060×560×φ12外 |  |  | 8QB.370.2527
10000356 | Z/A0375/φ35×φ16×18 |  |  | 8QB.370.900.10
10092933 | XY/N75WB/940×460×φ12内
10138484 | XY/N75WB/1090×560×φ16外 |  |  | 8QB.370.2712
10058385 | XY/N75WB/1000×500×φ12外 |  |  | 8QB.370.2261
10138567 | XY/N75WB/1380×665×φ12外 |  |  | 8QB.378.8207.3
10129332 | F/N65B/205×40×4(175×R10)割 |  |  | 8QB.370.912.11割
10129333 | YF/N65B/φ325×φ260×4(φ305/12-φ12)割 |  |  | 8QB.370.912.12割
10129345 | YF/N65B/φ95×φ40×8(φ75/3-φ14)割 |  |  | 8QB.370.912.13割
10130173 | F/N75/205×40×4(175×R10) |  |  | 8QB.370.912.11
10130174 | YF/N75/φ322×φ260×4(φ305/12-φ12) |  |  | 8QB.370.912.12
10130175 | YF/N75/φ95×φ40×8(φ75/3-φ14) |  |  | 8QB.370.912.13
10132142 | XY/N75WB/1190×660×φ12外 |  |  | 8QB.370.2570
10132143 | XY/N75WB/1080×445×φ12外 |  |  | 8QB.370.2564
10132144 | XY/N75WB/3870×1330×30×20外 |  |  | 8QB.370.880.1
10130448 | YF/N65B/φ322×φ260×8(φ305/12-φ12)割
10132958 | XY/N75WB/1120×560×φ16外 |  |  | 8QB.370.2663
10132300 | XY/N75WB/1040×510×φ12外 |  |  | 8QB.370.2658
10058283 | XY/N75WB/1160×680×φ16外 |  |  | 8QB.800.2264
10134517 | XY/N75DJ/970×460×32×10内 |  |  | 8QB.370.2659.110打孔
10134518 | XY/N75DJ/1350×600×32×10内 |  |  | 8QB.370.2550.110打孔
10134091 | XY/N75WB/1200×670×φ16外 |  |  | 8QB.370.2395
10140104 | XY/N75WB/1070×565×φ12外 |  |  | 8QB.370.8411
10142251 | XY/N75WB/1155×615×φ16外 |  |  | 8QB.370.2354
10142252 | XY/N75WB/1215×665×φ16外 |  |  | 8QB.370.2667
10140103 | XY/N75WB/1335×575×φ12外 |  |  | 8QB.370.8524.3
10134535 | P/N75/φ67×φ55×6
10136341 | XY/N75WB/950×440×φ12外 |  |  | 8QB.370.886
10136342 | YF/N65B/φ165×φ125×4(φ145/6-φ14)割 |  |  | 8QB.370.887.1/886.1
10136397 | XY/N75WB/1335×685×φ12外 |  |  | 8QB.370.891
10136398 | XY/N75WB/1120×760×φ16外 |  |  | 8QB.370.8519
10138260 | XY/N75WB/1120×620×φ12外 |  |  | 8QB.370.2527.105
10138261 | XY/N75WB/900×690×φ12外 |  |  | 8QB.370.8530
10134128 | XY/N75WB/3360×1180×30×20外 |  |  | 8QB.370.890.1
10058377 | XY/N75WB/980×480×φ12外 |  |  | 8QB.370.2309
10000325 | Z/A0375/φ40×φ24×18 |  |  | 8QB.370.900.9
10058325 | XY/N75WB/840×440×φ12外 |  |  | 8QB.370.2707
10138054 | XY/N75WB/1005×510×φ12外 |  |  | 8QB.370.2710
10005429 | P/N75/φ20×φ12×6
10138823 | XY/N75WB/1105×545×φ16外 |  |  | 8QB.370.2664
10151130 | XY/N75WB/1480×725×φ12外 |  |  | 8QB.378.8207.4
10140487 | XY/N75WB/1390×620×φ12外 |  |  | 8QB.370.2550.10
10141222 | XY/N75WB/1270×640×φ12外 |  |  | 8QB.370.2560
10058277 | XY/N75WB/1310×535×φ12外 |  |  | 8QB.370.8203
10142741 | XY/N75WB/1200×620×φ16外 |  |  | 8QB.370.2669
10139403 | XY/N75WB/1300×675×φ12外 |  |  | 8QB.378.8209.2
10058288 | XY/N75WB/880×460×φ12外 |  |  | 8QB.370.2259.67
10139941 | P/N7040/φ130×φ112×6
10147811 | XY/N75WB/1205×695×φ16外 |  |  | 8QB.370.2716
10004672 | P/N75/φ85×φ56×8
10135233 | XY/N75WB/1050×530×φ12内 |  |  | 8QB.370.114
10005528 | P/N75/φ170×φ150×8
10008064 | O/N75/φ60×φ72×φ6
10152329 | O/N75/φ465×φ482.2×φ8.6
10148098 | XY/N75WB/1285×685×φ16外 |  |  | 8QB.370.2667.101
10147070 | XY/N75WB/870×450×φ12外 |  |  | 8QB.370.2708
10146433 | XY/N75WB/1280×610×φ12外 |  |  | 8QB.370.8212/8214
10060384 | P/N75/φ101×φ85×6
10149727 | XY/N75WB/1570×760×φ16外 |  |  | 8QB.370.8520(2018-03-29新报价）
10146006 | XY/N75WB/1130×590×φ16外 |  |  | 8QB.370.2353
10150655 | XY/N75WB/1100×600×φ16外 |  |  | 8QB.370.2714
10157221 | XY/N75WB/1165×635×φ16外 |  |  | 8QB.370.2715
10071874 | P/N65B/φ38×φ30×4割
10037918 | T/N75WB/φ20-专用
10154578 | XY/N75WB/1265×715×φ16外 |  |  | 8QB.370.2267
10146293 | P/N65/φ77×φ55×8
10155045 | XY/N75WB/1230×660×φ12外 |  |  | 8QB.370.2580
10097597 | XY/N75WB/1030×475×φ12外 |  |  | 8QB.370.8201
10152008 | XY/N75WB/1570×755×φ12外 |  |  | 8QB.370.8520-1570*755(2018.5更新）
10008531 | O/N75/φ100×φ112×φ6
10159434 | XY/N75WB/1120×590×φ16外 |  |  | 8QB.370.2713
10161851 | XY/N75WB/910×460×φ12外 |  |  | 8QB.370.892
10118776 | XY/N75WB/1040×540×10×12外 |  |  | 8QB.370.2711
10162313 | XY/N75DJ/1120×560×55×6外 |  |  | 8QB.370.0018004.1
10160385 | XY/N75WB/1210×620×φ16外 |  |  | 8QB.370.2640
10161670 | XY/N75WB/850×450×φ12外 |  |  | 8QB.370.2707.80
10161799 | XY/N75WB/1030×590×φ12外 |  |  | 8QB.370.2901
10160192 | XY/N75WB/1140×580×φ16外 |  |  | 8QB.370.2782

## 木件
返回
产品名称 |  | 未税价 | 13%税单价 | 单位 | 备注
铁轭压板、导线夹 |  |  |  | 元/KG | 层压木
纸筒 |  |  |  | 元/KG
垫块（绕线） |  |  |  | 元/KG
压板、托板 |  |  |  | 元/KG
端圈 |  |  |  | 元/KG
扇形垫块 |  |  |  | 元/KG
角环 |  |  |  | 元/片
撑条 |  |  |  | 元/KG
导线夹 | 容量630以下
容量630以上（含630KVA）
层压木
普通硬木 | 容量500以下
容量630是
容量630以上

## 带电显示器
返回
带电显示器报价单
物料编号 | 物料描述 | 未税价 | 含13%税单价 | 规格
6DM3000A0000001 | 高压传感器 |  |  | CG5-12Q/145A
6EJ2021B1000004 | 带电显示器 |  |  | DXN-12/Q1,AC220V(接线图见图10)带核相/验电
6EJ2021B1000007 | 带电显示器 |  |  | DXN-12/Q1,图2
6EJ2021B1000024 | 带电显示器（配电磁锁） |  |  | DXN-12/QIII，开孔尺寸92mmx44mm,配电磁锁
6EJ2021B1000025 | 带电显示器 |  |  | DXN-12/TIII，开孔尺寸92mmx44mm
6EJ3021B1000001 | 带电显示器 |  |  | DXN-12/Q1,DC220V，图10
6EJ2021B1000023 | 带电显示器（配电磁锁和绝缘子，感应式） |  |  | CQ-1-10

## 树脂
返回
树脂报价单
品名 | 单价 | 配比 | 单价*配比 | 混料价（元/kg)
环氧树脂 |  |  | 0
固化剂 |  |  | 0
硅微粉 |  |  | 0
色浆
报价时提供报价单及配比方案均需盖章

## 浪涌
返回
浪涌报价单
物料编号 | 物料描述 | 规格 | 采购数量 | 未税单价 | 含税单价 | 标准货期
6A06D44A2110013 | 浪涌保护器 | PDH25/4P/385/R | 300
6A06D44A2110010 | 浪涌保护器 | PDH25/4P/385 | 400
6A06D0000000006 | 浪涌保护器 | DH40/385/4P | 100

## 联接端子
返回
联接端子报价单
物料编号 | 物料描述 | 规格 | 采购数量 | 未税单价 | 含税单价 | 标准货期
6AFCL0000000457 | 安装轨 | RTR35*7.5，成都瑞联公司 | 2000
6A11000Y0000113 | 标号 | NEK5H 11-20 | 100000
6A11000Y0000114 | 标号 | NEK5H 21-30 | 20000
6A11000Y0000046 | 标号 | NEK5H 1-10 | 100000
6A11000Y0000045 | 标号 | NEK8H 1-10 | 100000
6A11000Y0000054 | 试验型端子 | NEK6S | 500000
6A11000Y0000056 | 试验型端子中心联络件 | NEKQ10-6S | 100000
6A11000Y0000053 | 熔断器型端子 | NEK4RD | 400000
6AFCL0000000540 | 端子固定器 | NEKFIX | 200000
6A11000Y0000050 | 控制端子 | NEK2.5 | 100000
6AFCL0000000284 | 吸盘 | 30*30 | 50000

## 隔离开关和接头盒
返回
隔离开关和接头盒报价单
品名 | 规格 | 数量 | 未税单价 | 含税单价 | 标准货期
编织网管 | φ38 | 1200
拨开式线槽 | 直径20 | 7000
| 直径30 | 5850
| 直径40 | 2800
不间断电源UPS | 2AH,1000VA,输入输出电压AC220V | 120
| 2AH,2000VA,输入输出电压AC220V | 10
| UPS-1000VA,后备式,2Ah,输入输出AC220V，延时30分钟 | 10
| UPS-1000VA,后备式,2Ah,输入输出电压AC220V | 10
| UPS-1000VA,后备式,输入输出电压AC220V | 10
| UPS-1000VA,在线式,输入输出电压AC220V,1H | 10
| UPS-1000VA在线式,输入输出电压AC220V | 10
| UPS-2000VA,在线式,2Ah,输入输出电压AC220V | 10
| UPS-500VA,后备式,2AH | 10
刀熔开关 | QSA-1000/3 | 10
| QSA-1000/3（加长轴285mm） | 10
| QSA-125/3 | 10
| QSA-160/3 | 10
| QSA-250/3 | 50
| QSA-400/3 | 150
| QSA-630/3 | 200
| QSA-800/3 | 100
低压隔离开关 | HD11-400/38 | 10
| HD13BX-1000/31 | 210
| HD13BX-1000/31,上海金工电器 | 10
| HD13BX-1000/41,上海金工电器 | 10
| HD13BX-1500/31 | 250
| HD13BX-1500/41 | 10
| HD13BX-200/31,上海金工电器 | 20
| HD13BX-2000/31,上海金工电器 | 70
| HD13BX-2000/41,上海金工电器 | 10
| HD13BX-400/31 | 100
| HD13BX-400/31,上海金工电器 | 10
| HD13BX-600/31 | 150
| HD13BX-600/31,上海金工电器 | 10
| HD13BX-600/41,上海金工电器 | 10
| HS13BX-1000/41,上海金工电器 | 10
| HS13BX-1500/41,上海金工电器 | 10
| HS13BX-2000/41,单刀片，上海金工电器 | 10
| HS13BX-400/41,上海金工电器 | 10
| HS13BX-600/31,上海金工电器 | 10
| HS13BX-600/41,上海金工电器 | 30
| QP-1000/3 | 120
| QP-1000/4 | 10
| QP-1250/3 | 20
| QP-1600/3 | 10
| QP-2000/3 | 10
| QP-250/3 | 30
| QP-3150/3 | 10
| QP-630/3 | 50
接线盒 | 6D接线盒,海盐双环 | 200
| DFY-1,海盐 | 100
| DFY-1B,海盐 | 1000
| DFY-1B,海盐双环 | 200
| DFY-1B,上海航大品牌 | 50
| DFY-2B,海盐 | 1000
| DFY-2B,海盐双环 | 100
| DFY-2B,上海航大 | 100

## 投标咨询联系人
返回
6、联系咨询方式：
联系人 | 李素评 | 詹文泽 | 王植材
联系电话 | 0592-6295783 | 0592-6295707 | 0595-26699021
联系人 | 王秋蓉 | 钟鹃芳
联系电话 | 0595-26699021 | 0595-26699004
传真 | 0592-6295795（厦门）
文件从网页下载或联系以上联系人发送 | http://www.sce-ele.com/ 采购招标